## Смета по ФЕР 421пр (12 гр.
Smeta.RU (495) 974-1589
Наименование стройки: Технологическое присоединение ВРУ с ЛЭП до точки подключения нежилого здания (склад) с кадастровым № 58:29:1006005:1575 в границах земельного участка с кадастровым № 58:29:1006005:128, г.Пенза, Проспект Победы, д.96А. | [7 empty] | Код 2022-01065-ТП
Заявитель: Индивидуальный предприниматель Коробчанский Сергей Владимирович
Наименование объекта: КЛ-1 кВ от РУ-0,4 кВ ТП-5105 до муфты М1
Индивидуальный предприниматель Жучков Виктор Викторович
С М Е Т А № 79-05-23-ЭС
Составлен |  | Базисно-индексный | метод
Основание
(проектная и (или) иная техническая документация)
Составлена в ценах сентябрь 2023 года (1.01.2000)
Сметная стоимость |  | 1015.97 | 136.19 |  | тыс. руб.
Средства на оплату труда
| в том числе: |  |  |  |  | рабочих |  | 70 | 2.42 | тыс. руб.
| строительных работ | 550.84 | 61.25 |  | тыс. руб. | Нормативные затраты труда рабочих |  |  | 269.5079 | чел.-ч.
| монтажных работ | 461.86 | 74.83 |  | тыс. руб. | Нормативные затраты труда машинистов |  |  | 75.1143 | чел.-ч.
| оборудования | 0 | 0 |  | тыс. руб. | Расчетный измеритель
| прочих затрат | 3.27 | 0.11 |  | тыс. руб. | конструктивного решения |  | 0
№ п/п | Обоснование | Наименование работ и затрат | Единица измерения | Количество |  |  | Сметная стоимость в базисном уровне цен (в текущем уровне цен (гр.8) для ресурсов, отсутствующих в СНБ), руб. |  |  | Индексы | Сметная стоимость в текущем уровне цен, руб.
|  |  |  | на единицу | коэффициенты | всего с учетом коэффициентов | на единицу | коэффициенты | всего
1 | 2 | 3 | 4 | 5 | 6 | 7 | 8 | 9 | 10 | 11 | 12
Раздел: Земляные работы
1 | 01-02-058-2 | Копание ям вручную без креплений для стоек и столбов без откосов глубиной до 0,7 м, группа грунтов 2 Поправки к: ЭМ *1,2*1,15; ОТм *1,2*1,15; ОТ *1,2*1,15; ЗТ *1,2*1,15; ЗТм *1,2*1,15 | 100 м3 грунта | 0.031 |  | 0.031 | [22 empty] | 80.81 | 2337.89 | 36.32 | 1050.74 | [5 empty] | 2337.89 | 1050.74 | [5 empty] | 0 | 0
Объем: 0,031=3,1/100
| 1 | ОТ |  |  |  |  | 2122.4 | 1.38 | 90.8 | 28.93 | 2626.84
|  | ЗТ | чел-ч | 280 | 1.38 | 11.9784
|  | Итого по расценке |  |  |  |  | 2122.4 |  | 90.8
|  | ФОТ | [6 empty] | 90.8 |  | 2626.84
| Пр/812-001.2-1 | НР Земляные работы, выполняемые: ручным способом | % | 89 |  | 89 |  |  | 80.81 |  | 2337.89
| Пр/774-001.2 | СП Земляные работы, выполняемые: ручным способом | % | 40 |  | 40 |  |  | 36.32 |  | 1050.74
|  | Всего по позиции | [5 empty] | 207.93 |  |  |  | 207.93 | 0 | 90.8 | 90.8 |  | 2626.84 |  |  | 0 |  | 0 |  | 0 |  | 0 |  | 0 |  |  |  |  | 207.93 | 0 | 0 | 90.8 |  |  |  | 0 | 0 | 0 | 0
2 | 01-02-061-1 | Засыпка вручную траншей, пазух котлованов и ям, группа грунтов 1 Поправки к: ЭМ *1,2*1,15; ОТм *1,2*1,15; ОТ *1,2*1,15; ЗТ *1,2*1,15; ЗТм *1,2*1,15 | 100 м3 грунта | 0.031 |  | 0.031 | [22 empty] | 24.56 | 710.64 | 11.04 | 319.39 | [5 empty] | 710.64 | 319.39 | [5 empty] | 0 | 0
Объем: 0,031=3,1/100
| 1 | ОТ |  |  |  |  | 645.17 | 1.38 | 27.6 | 28.93 | 798.47
|  | ЗТ | чел-ч | 88.5 | 1.38 | 3.786
|  | Итого по расценке |  |  |  |  | 645.17 |  | 27.6
|  | ФОТ | [6 empty] | 27.6 |  | 798.47
| Пр/812-001.2-1 | НР Земляные работы, выполняемые: ручным способом | % | 89 |  | 89 |  |  | 24.56 |  | 710.64
| Пр/774-001.2 | СП Земляные работы, выполняемые: ручным способом | % | 40 |  | 40 |  |  | 11.04 |  | 319.39
|  | Всего по позиции | [5 empty] | 63.2 |  |  |  | 63.2 | 0 | 27.6 | 27.6 |  | 798.47 |  |  | 0 |  | 0 |  | 0 |  | 0 |  | 0 |  |  |  |  | 63.2 | 0 | 0 | 27.6 |  |  |  | 0 | 0 | 0 | 0
3 | 01-01-004-5 | Разработка грунта в отвал экскаваторами <драглайн> или <обратная лопата> с ковшом вместимостью 0,25 м3, группа грунтов 2 Поправки к: ЭМ *1,2*1,15; ОТм *1,2*1,15; ОТ *1,2*1,15; ЗТ *1,2*1,15; ЗТм *1,2*1,15 | 1000 м3 грунта | 0.022 |  | 0.022 | [22 empty] | 21.23 | 614.28 | 10.62 | 307.14 | [5 empty] | 614.28 | 307.14 | [5 empty] | 0 | 0
Объем: 0,022=22/1000
| 1 | ОТ |  |  |  |  | 97.48 | 1.38 | 2.96 | 28.93 | 85.63
| 3 | ЭМ |  |  |  |  | 4697.27 | 1.38 | 142.61
| 2 | в т.ч. ОТм |  |  |  |  | 662.81 | 1.38 | 20.12 | 28.93 | 582.07
|  | ЗТ | чел-ч | 12.86 | 1.38 | 0.39043
|  | ЗТм | чел-ч | 58.76 | 1.38 | 1.784
|  | Итого по расценке |  |  |  |  | 4794.75 |  | 145.57
|  | ФОТ | [6 empty] | 23.08 |  | 667.7
| Пр/812-001.1-1 | НР Земляные работы, выполняемые: механизированным способом | % | 92 |  | 92 |  |  | 21.23 |  | 614.28
| Пр/774-001.1 | СП Земляные работы, выполняемые: механизированным способом | % | 46 |  | 46 |  |  | 10.62 |  | 307.14
|  | Всего по позиции | [5 empty] | 177.42 |  |  |  | 177.42 | 0 | 2.96 | 2.96 |  | 85.63 |  |  | 20.12 |  | 582.07 |  | 142.61 |  | 0 |  | 0 |  |  |  |  | 177.42 | 0 | 142.61 | 2.96 |  |  |  | 0 | 0 | 0 | 0
4 | 01-02-057-2 | Разработка грунта вручную в траншеях глубиной до 2 м без креплений с откосами, группа грунтов 2 Поправки к: ЭМ *1,2*1,15; ОТм *1,2*1,15; ОТ *1,2*1,15; ЗТ *1,2*1,15; ЗТм *1,2*1,15 | 100 м3 грунта | 0.0878 |  | 0.0878 | [22 empty] | 125.88 | 3641.76 | 56.58 | 1636.74 | [5 empty] | 3641.76 | 1636.74 | [5 empty] | 0 | 0
Объем: 0,0878=8,78/100
| 1 | ОТ |  |  |  |  | 1167.32 | 1.38 | 141.44 | 28.93 | 4091.86
|  | ЗТ | чел-ч | 154 | 1.38 | 18.6593
|  | Итого по расценке |  |  |  |  | 1167.32 |  | 141.44
|  | ФОТ | [6 empty] | 141.44 |  | 4091.86
| Пр/812-001.2-1 | НР Земляные работы, выполняемые: ручным способом | % | 89 |  | 89 |  |  | 125.88 |  | 3641.76
| Пр/774-001.2 | СП Земляные работы, выполняемые: ручным способом | % | 40 |  | 40 |  |  | 56.58 |  | 1636.74
|  | Всего по позиции | [5 empty] | 323.9 |  |  |  | 323.9 | 0 | 141.44 | 141.44 |  | 4091.86 |  |  | 0 |  | 0 |  | 0 |  | 0 |  | 0 |  |  |  |  | 323.9 | 0 | 0 | 141.44 |  |  |  | 0 | 0 | 0 | 0
5 | 01-01-033-2 | Засыпка траншей и котлованов с перемещением грунта до 5 м бульдозерами мощностью 59 кВт (80 л.с.), группа грунтов 2 Поправки к: ЭМ *1,2*1,15; ОТм *1,2*1,15; ОТ *1,2*1,15; ЗТ *1,2*1,15; ЗТм *1,2*1,15 | 1000 м3 грунта | 0.018 |  | 0.018 | [22 empty] | 2.29 | 66.28 | 1.15 | 33.14 | [5 empty] | 66.28 | 33.14 | [5 empty] | 0 | 0
Объем: 0,018=18/1000
| 3 | ЭМ |  |  |  |  | 567.41 | 1.38 | 14.09
| 2 | в т.ч. ОТм |  |  |  |  | 100.05 | 1.38 | 2.49 | 28.93 | 72.04
|  | ЗТм | чел-ч | 8.87 | 1.38 | 0.22033
|  | Итого по расценке |  |  |  |  | 567.41 |  | 14.09
|  | ФОТ | [6 empty] | 2.49 |  | 72.04
| Пр/812-001.1-1 | НР Земляные работы, выполняемые: механизированным способом | % | 92 |  | 92 |  |  | 2.29 |  | 66.28
| Пр/774-001.1 | СП Земляные работы, выполняемые: механизированным способом | % | 46 |  | 46 |  |  | 1.15 |  | 33.14
|  | Всего по позиции | [5 empty] | 17.53 |  |  |  | 17.53 | 0 | 0 | 0 |  | 0 |  |  | 2.49 |  | 72.04 |  | 14.09 |  | 0 |  | 0 |  |  |  |  | 17.53 | 0 | 14.09 | 0 |  |  |  | 0 | 0 | 0 | 0
6 | 01-02-061-1 | Засыпка вручную траншей, пазух котлованов и ям, группа грунтов 1 Поправки к: ЭМ *1,2*1,15; ОТм *1,2*1,15; ОТ *1,2*1,15; ЗТ *1,2*1,15; ЗТм *1,2*1,15 | 100 м3 грунта | 0.0252 |  | 0.0252 | [22 empty] | 19.97 | 577.78 | 8.98 | 259.68 | [5 empty] | 577.78 | 259.68 | [5 empty] | 0 | 0
Объем: 0,0252=2,52/100
| 1 | ОТ |  |  |  |  | 645.17 | 1.38 | 22.44 | 28.93 | 649.19
|  | ЗТ | чел-ч | 88.5 | 1.38 | 3.0777
|  | Итого по расценке |  |  |  |  | 645.17 |  | 22.44
|  | ФОТ | [6 empty] | 22.44 |  | 649.19
| Пр/812-001.2-1 | НР Земляные работы, выполняемые: ручным способом | % | 89 |  | 89 |  |  | 19.97 |  | 577.78
| Пр/774-001.2 | СП Земляные работы, выполняемые: ручным способом | % | 40 |  | 40 |  |  | 8.98 |  | 259.68
|  | Всего по позиции | [5 empty] | 51.39 |  |  |  | 51.39 | 0 | 22.44 | 22.44 |  | 649.19 |  |  | 0 |  | 0 |  | 0 |  | 0 |  | 0 |  |  |  |  | 51.39 | 0 | 0 | 22.44 |  |  |  | 0 | 0 | 0 | 0
7 | 01-02-005-1 | Уплотнение грунта пневматическими трамбовками, группа грунтов 1-2 Поправки к: ЭМ *1,2*1,15; ОТм *1,2*1,15; ОТ *1,2*1,15; ЗТ *1,2*1,15; ЗТм *1,2*1,15 | 100 м3 уплотненного грунта | 0.18 |  | 0.18 | [22 empty] | 29.54 | 854.56 | 13.61 | 393.67 | [5 empty] | 854.56 | 393.67 | [5 empty] | 0 | 0
Объем: 0,18=18/100
| 1 | ОТ |  |  |  |  | 103.87 | 1.38 | 25.8 | 28.93 | 746.39
| 3 | ЭМ |  |  |  |  | 324.87 | 1.38 | 80.7
| 2 | в т.ч. ОТм |  |  |  |  | 29.73 | 1.38 | 7.39 | 28.93 | 213.79
|  | ЗТ | чел-ч | 12.53 | 1.38 | 3.1125
|  | ЗТм | чел-ч | 3.04 | 1.38 | 0.75514
|  | Итого по расценке |  |  |  |  | 428.74 |  | 106.5
|  | ФОТ | [6 empty] | 33.19 |  | 960.18
| Пр/812-001.4-1 | НР Земляные работы, выполняемые: по другим видам работ (подготовительные, сопутствующие, укрепительные) | % | 89 |  | 89 |  |  | 29.54 |  | 854.56
| Пр/774-001.4 | СП Земляные работы, выполняемые: по другим видам работ (подготовительные, сопутствующие, укрепительные) | % | 41 |  | 41 |  |  | 13.61 |  | 393.67
|  | Всего по позиции | [5 empty] | 149.65 |  |  |  | 149.65 | 0 | 25.8 | 25.8 |  | 746.39 |  |  | 7.39 |  | 213.79 |  | 80.7 |  | 0 |  | 0 |  |  |  |  | 149.65 | 0 | 80.7 | 25.8 |  |  |  | 0 | 0 | 0 | 0
8 | т01-01-01-039 | Погрузка при автомобильных перевозках грунта растительного слоя (земля, перегной) | 1 Т ГРУЗА | 17.96 |  | 17.96 | [22 empty] | 0 | 0 | 0 | 0 | [5 empty] | 0 | 0 | [5 empty] | 0 | 0
| 3 | ЭМ |  |  |  |  | 4.72 |  | 84.77
|  | ЗТм | чел-ч | 0.029 |  | 0.52084
|  | Итого по расценке |  |  |  |  | 4.72 |  | 84.77
|  | Всего по позиции | [5 empty] | 84.77 |  |  |  | 84.77 | 0 |  | 0 |  |  | 0 | 0 |  | 0 |  | 0 |  | 84.77 |  | 0 | 0 | [5 empty] | 0 |  |  | 84.77 |  |  |  | 0 |  |  | 0 |  |  | 0
9 | т03-21-01-015 | Перевозка грузов I класса автомобилями-самосвалами грузоподъемностью 10 т работающих вне карьера на расстояние до 15 км | 1 Т ГРУЗА | 17.96 |  | 17.96 | [22 empty] | 0 | 0 | 0 | 0 | [5 empty] | 0 | 0 | [5 empty] | 0 | 0
| 3 | ЭМ |  |  |  |  | 12.57 |  | 225.76
|  | Итого по расценке |  |  |  |  | 12.57 |  | 225.76
|  | Всего по позиции | [5 empty] | 225.76 |  |  |  | 225.76 | 0 |  | 0 |  |  | 0 | 0 |  | 0 |  | 0 |  | 225.76 |  | 0 | 0 | [5 empty] | 0 |  |  | 225.76 |  |  |  | 0 |  |  | 0 |  |  | 0
10 | 22-01-021-3 | Укладка трубопроводов из полиэтиленовых труб диаметром 100 мм Поправки к: ЭМ *1,2*1,15; ОТм *1,2*1,15; ОТ *1,2*1,15; ЗТ *1,2*1,15; ЗТм *1,2*1,15 | 1 км трубопровода | 0.054 |  | 0.054 | [22 empty] | 211.59 | 6121.43 | 133.83 | 3871.67 | [5 empty] | 6121.43 | 3871.67 | [5 empty] | 0 | 0
| 1 | ОТ |  |  |  |  | 2032.11 | 1.38 | 151.43 | 28.93 | 4380.87
| 3 | ЭМ |  |  |  |  | 3681.64 | 1.38 | 274.36
| 2 | в т.ч. ОТм |  |  |  |  | 394.85 | 1.38 | 29.42 | 28.93 | 851.12
| 4 | М |  |  |  |  | 76090.88 |  | 4108.91
|  | ЗТ | чел-ч | 225.04 | 1.38 | 16.77
|  | ЗТм | чел-ч | 30.8 | 1.38 | 2.2952
|  | Итого по расценке |  |  |  |  | 81804.63 |  | 4534.7
|  | ФОТ | [6 empty] | 180.85 |  | 5231.99
| Пр/812-018.0-1 | НР Наружные сети водопровода, канализации, теплоснабжения, газопроводы | % | 117 |  | 117 |  |  | 211.59 |  | 6121.43
| Пр/774-018.0 | СП Наружные сети водопровода, канализации, теплоснабжения, газопроводы | % | 74 |  | 74 |  |  | 133.83 |  | 3871.67
|  | Всего по позиции | [5 empty] | 4880.12 |  |  |  | 4880.12 | 0 | 151.43 | 151.43 |  | 4380.87 |  |  | 29.42 |  | 851.12 |  | 274.36 |  | 0 |  | 4108.91 |  |  |  |  | 4880.12 | 4108.91 | 274.36 | 151.43 |  |  |  | 0 | 0 | 0 | 0
11 | 47-01-046-4 | Подготовка почвы для устройства партерного и обыкновенного газона с внесением растительной земли слоем 15 см вручную Поправки к: ЭМ *1,15*1,2; ОТм *1,15*1,2; ОТ *1,15*1,2; ЗТ *1,15*1,2; ЗТм *1,15*1,2 | 100 м2 | 0.41 |  | 0.41 | [22 empty] | 179.96 | 5206.29 | 125.8 | 3639.35 | [5 empty] | 5206.29 | 3639.35 | [5 empty] | 0 | 0
Объем: 0,41=41/100
| 1 | ОТ |  |  |  |  | 308.8 | 1.38 | 174.72 | 28.93 | 5054.65
| 4 | М |  |  |  |  | 1940.55 |  | 795.63
|  | ЗТ | чел-ч | 40 | 1.38 | 22.632
|  | Итого по расценке |  |  |  |  | 2249.35 |  | 970.35
|  | ФОТ | [6 empty] | 174.72 |  | 5054.65
| Пр/812-041.0-1 | НР Озеленение. Защитные лесонасаждения | % | 103 |  | 103 |  |  | 179.96 |  | 5206.29
| Пр/774-041.0 | СП Озеленение. Защитные лесонасаждения | % | 72 |  | 72 |  |  | 125.8 |  | 3639.35
|  | Всего по позиции | [5 empty] | 1276.11 |  |  |  | 1276.11 | 0 | 174.72 | 174.72 |  | 5054.65 |  |  | 0 |  | 0 |  | 0 |  | 0 |  | 795.63 |  |  |  |  | 1276.11 | 795.63 | 0 | 174.72 |  |  |  | 0 | 0 | 0 | 0
12 | 47-01-046-5 | На каждые 5 см изменения толщины слоя добавлять или исключать к расценкам с 47-01-046-01 по 47-01-046-04 Поправки к: ЭМ *1,2*1,15; ОТм *1,2*1,15; ОТ *1,2*1,15; ЗТ *1,2*1,15; ЗТм *1,2*1,15 | 100 м2 | -0.41 |  | -0.41 | [22 empty] | -24.61 | -711.87 | -17.2 | -497.62 | [5 empty] | -711.87 | -497.62 | [5 empty] | 0 | 0
Объем: -0,41=-41/100
| 1 | ОТ |  |  |  |  | 42.23 | 1.38 | -23.89 | 28.93 | -691.14
| 4 | М |  |  |  |  | 646.85 |  | -265.21
|  | ЗТ | чел-ч | 5.47 | 1.38 | -3.0949
|  | Итого по расценке |  |  |  |  | 689.08 |  | -289.1
|  | ФОТ | [6 empty] | -23.89 |  | -691.14
| Пр/812-041.0-1 | НР Озеленение. Защитные лесонасаждения | % | 103 |  | 103 |  |  | -24.61 |  | -711.87
| Пр/774-041.0 | СП Озеленение. Защитные лесонасаждения | % | 72 |  | 72 |  |  | -17.2 |  | -497.62
|  | Всего по позиции | [5 empty] | -330.91 |  |  |  | -330.91 | 0 | -23.89 | -23.89 |  | -691.14 |  |  | 0 |  | 0 |  | 0 |  | 0 |  | -265.21 |  |  |  |  | -330.91 | -265.21 | 0 | -23.89 |  |  |  | 0 | 0 | 0 | 0
|  | Итого прямые затраты по разделу (в базисном уровне цен) | [6 empty] | 6074.92 | [48 empty] | Итого прямые затраты по разделу (в базисном уровне цен)
в том числе
|  | оплата труда | [6 empty] | 613.3
|  | эксплуатация машин и механизмов | [6 empty] | 511.76
|  | материальные ресурсы | [6 empty] | 4639.33
|  | перевозка | [6 empty] | 310.53
|  | Итого ФОТ (в базисном уровне цен) (справочно) | [6 empty] | 672.72
|  | Итого накладные расходы (в базисном уровне цен) | [6 empty] | 671.22
|  | Итого сметная прибыль (в базисном уровне цен) | [6 empty] | 380.73
|  | Итого оборудование (в базисном уровне цен) | [6 empty] | 0
|  | Итого прочие затраты (в базисном уровне цен) | [6 empty] | 0
|  | Итого по разделу (в базисном уровне цен) | [6 empty] | 7126.87
в том числе
|  | материальные ресурсы, отсутствующие в СНБ (в текущем уровне цен) | [8 empty] | 0
|  | оборудование, отсутствующие в СНБ (в текущем уровне цен) | [8 empty] | 0
|  | Итого прямые затраты | [6 empty] | 6075
|  | Накладные расходы | [6 empty] | 671
|  | Сметная прибыль | [6 empty] | 381
|  | Итого | [6 empty] | 7127
|  | В том числе общестроительные работы | [6 empty] | 7126.87
Раздел: Монтажные работы
13 | м08-02-142-1 | Устройство постели при одном кабеле в траншее Поправки к: ЭМ *1,2*1,15; ОТм *1,2*1,15; ОТ *1,2*1,15; ЗТ *1,2*1,15; ЗТм *1,2*1,15 | 100 м кабеля | 1.71 |  | 1.71 | [22 empty] | 113.44 | 3281.86 | 59.64 | 1725.51 | [5 empty] | 0 | 0 | [5 empty] | 3281.86 | 1725.51
Объем: 1,71=171/100
| 1 | ОТ |  |  |  |  | 49.56 | 1.38 | 116.95 | 28.93 | 3383.36
| 3 | ЭМ |  |  |  |  | 314.93 | 1.38 | 743.17
| 4 | М |  |  |  |  | 0.99 |  | 1.69
|  | ЗТ | чел-ч | 5.3 | 1.38 | 12.5069
|  | Итого по расценке |  |  |  |  | 365.48 |  | 861.81
|  | ФОТ | [6 empty] | 116.95 |  | 3383.36
| Пр/812-049.3-1 | НР Электротехнические установки: на других объектах | % | 97 |  | 97 |  |  | 113.44 |  | 3281.86
| Пр/774-049.3 | СП Электротехнические установки: на других объектах | % | 51 |  | 51 |  |  | 59.64 |  | 1725.51
|  | Всего по позиции | [5 empty] | 1034.89 |  |  |  | 1034.89 | 0 | 116.95 | 116.95 |  | 3383.36 |  |  | 0 |  | 0 |  | 743.17 |  | 0 |  | 1.69 |  |  |  |  | 0 | 0 | 0 | 0 |  |  |  | 1034.89 | 1.69 | 743.17 | 116.95
14 | м08-02-143-1 | Покрытие кабеля, проложенного в траншее кирпичом одного кабеля Поправки к: ЭМ *1,2*1,15; ОТм *1,2*1,15; ОТ *1,2*1,15; ЗТ *1,2*1,15; ЗТм *1,2*1,15 | 100 м кабеля | 1.17 |  | 1.17 | [22 empty] | 111.85 | 3235.83 | 58.81 | 1701.31 | [5 empty] | 0 | 0 | [5 empty] | 3235.83 | 1701.31
Объем: 1,17=117/100
| 1 | ОТ |  |  |  |  | 48.71 | 1.38 | 78.65 | 28.93 | 2275.34
| 3 | ЭМ |  |  |  |  | 410.82 | 1.38 | 663.32
| 2 | в т.ч. ОТм |  |  |  |  | 22.7 | 1.38 | 36.66 | 28.93 | 1060.57
| 4 | М |  |  |  |  | 0.97 |  | 1.13
|  | ЗТ | чел-ч | 5.21 | 1.38 | 8.4121
|  | ЗТм | чел-ч | 1.73 | 1.38 | 2.7933
|  | Итого по расценке |  |  |  |  | 460.5 |  | 743.1
|  | ФОТ | [6 empty] | 115.31 |  | 3335.91
| Пр/812-049.3-1 | НР Электротехнические установки: на других объектах | % | 97 |  | 97 |  |  | 111.85 |  | 3235.83
| Пр/774-049.3 | СП Электротехнические установки: на других объектах | % | 51 |  | 51 |  |  | 58.81 |  | 1701.31
|  | Всего по позиции | [5 empty] | 913.76 |  |  |  | 913.76 | 0 | 78.65 | 78.65 |  | 2275.34 |  |  | 36.66 |  | 1060.57 |  | 663.32 |  | 0 |  | 1.13 |  |  |  |  | 0 | 0 | 0 | 0 |  |  |  | 913.76 | 1.13 | 663.32 | 78.65
15 | м08-02-141-2 | Кабель до 35 кВ в готовых траншеях без покрытий, масса 1 м до 2 кг Поправки к: ЭМ *1,15*1,2; ОТм *1,15*1,2; ОТ *1,15*1,2; ЗТ *1,15*1,2; ЗТм *1,15*1,2 | 100 м кабеля | 1.26 |  | 1.26 | [22 empty] | 182.8 | 5288.3 | 96.11 | 2780.45 | [5 empty] | 0 | 0 | [5 empty] | 5288.3 | 2780.45
Объем: 1,26=126/100
| 1 | ОТ |  |  |  |  | 102.48 | 1.38 | 178.19 | 28.93 | 5155.04
| 3 | ЭМ |  |  |  |  | 125.72 | 1.38 | 218.6
| 2 | в т.ч. ОТм |  |  |  |  | 5.9 | 1.38 | 10.26 | 28.93 | 296.82
| 4 | М |  |  |  |  | 96.6 |  | 121.72
|  | ЗТ | чел-ч | 10.96 | 1.38 | 19.0572
|  | ЗТм | чел-ч | 0.9 | 1.38 | 1.5649
|  | Итого по расценке |  |  |  |  | 324.8 |  | 518.51
|  | ФОТ | [6 empty] | 188.45 |  | 5451.86
| Пр/812-049.3-1 | НР Электротехнические установки: на других объектах | % | 97 |  | 97 |  |  | 182.8 |  | 5288.3
| Пр/774-049.3 | СП Электротехнические установки: на других объектах | % | 51 |  | 51 |  |  | 96.11 |  | 2780.45
|  | Всего по позиции | [5 empty] | 797.42 |  |  |  | 797.42 | 0 | 178.19 | 178.19 |  | 5155.04 |  |  | 10.26 |  | 296.82 |  | 218.6 |  | 0 |  | 121.72 |  |  |  |  | 0 | 0 | 0 | 0 |  |  |  | 797.42 | 121.72 | 218.6 | 178.19
16 | м08-02-148-2 | Кабель до 35 кВ в проложенных трубах, блоках и коробах, масса 1 м кабеля до 2 кг ( в т.ч ГНБ-158м) Поправки к: ЭМ *1,2*1,15; ОТм *1,2*1,15; ОТ *1,2*1,15; ЗТ *1,2*1,15; ЗТм *1,2*1,15 | 100 м кабеля | 2.2 |  | 2.2 | [22 empty] | 410.81 | 11884.86 | 216 | 6248.74 | [5 empty] | 0 | 0 | [5 empty] | 11884.86 | 6248.74
Объем: 2,2=220/100
| 1 | ОТ |  |  |  |  | 136.88 | 1.38 | 415.56 | 28.93 | 12022.15
| 3 | ЭМ |  |  |  |  | 72.42 | 1.38 | 219.87
| 2 | в т.ч. ОТм |  |  |  |  | 2.62 | 1.38 | 7.96 | 28.93 | 230.28
| 4 | М |  |  |  |  | 37.28 |  | 82.02
|  | ЗТ | чел-ч | 14.64 | 1.38 | 44.447
|  | ЗТм | чел-ч | 0.4 | 1.38 | 1.2144
|  | Итого по расценке |  |  |  |  | 246.58 |  | 717.45
|  | ФОТ | [6 empty] | 423.52 |  | 12252.43
| Пр/812-049.3-1 | НР Электротехнические установки: на других объектах | % | 97 |  | 97 |  |  | 410.81 |  | 11884.86
| Пр/774-049.3 | СП Электротехнические установки: на других объектах | % | 51 |  | 51 |  |  | 216 |  | 6248.74
|  | Всего по позиции | [5 empty] | 1344.26 |  |  |  | 1344.26 | 0 | 415.56 | 415.56 |  | 12022.15 |  |  | 7.96 |  | 230.28 |  | 219.87 |  | 0 |  | 82.02 |  |  |  |  | 0 | 0 | 0 | 0 |  |  |  | 1344.26 | 82.02 | 219.87 | 415.56
17 | м08-02-147-11 | Кабель до 35 кВ по установленным конструкциям и лоткам с креплением по всей длине, масса 1 м кабеля до 2 кг Поправки к: ЭМ *1,35; ОТм *1,35; ОТ *1,35; ЗТ *1,35; ЗТм *1,35 | 100 м кабеля | 0.03 |  | 0.03 | [22 empty] | 6.45 | 186.61 | 3.39 | 98.11 | [5 empty] | 0 | 0 | [5 empty] | 186.61 | 98.11
Объем: 0,03=3/100
| 1 | ОТ |  |  |  |  | 161.57 | 1.35 | 6.54 | 28.93 | 189.2
| 3 | ЭМ |  |  |  |  | 77.17 | 1.35 | 3.13
| 2 | в т.ч. ОТм |  |  |  |  | 2.62 | 1.35 | 0.11 | 28.93 | 3.18
| 4 | М |  |  |  |  | 39.17 |  | 1.18
|  | ЗТ | чел-ч | 17.28 | 1.35 | 0.69984
|  | ЗТм | чел-ч | 0.4 | 1.35 | 0.0162
|  | Итого по расценке |  |  |  |  | 277.91 |  | 10.85
|  | ФОТ | [6 empty] | 6.65 |  | 192.38
| Пр/812-049.3-1 | НР Электротехнические установки: на других объектах | % | 97 |  | 97 |  |  | 6.45 |  | 186.61
| Пр/774-049.3 | СП Электротехнические установки: на других объектах | % | 51 |  | 51 |  |  | 3.39 |  | 98.11
|  | Всего по позиции | [5 empty] | 20.69 |  |  |  | 20.69 | 0 | 6.54 | 6.54 |  | 189.2 |  |  | 0.11 |  | 3.18 |  | 3.13 |  | 0 |  | 1.18 |  |  |  |  | 0 | 0 | 0 | 0 |  |  |  | 20.69 | 1.18 | 3.13 | 6.54
18 | м08-02-145-2 | Кабель до 35 кВ, прокладываемый по дну канала без креплений, масса 1 м кабеля до 2 кг Поправки к: ЭМ *1,35; ОТм *1,35; ОТ *1,35; ЗТ *1,35; ЗТм *1,35 | 100 м кабеля | 0.06 |  | 0.06 | [22 empty] | 5.07 | 146.77 | 2.67 | 77.17 | [5 empty] | 0 | 0 | [5 empty] | 146.77 | 77.17
Объем: 0,06=6/100
| 1 | ОТ |  |  |  |  | 61.99 | 1.35 | 5.02 | 28.93 | 145.23
| 3 | ЭМ |  |  |  |  | 58.53 | 1.35 | 4.74
| 2 | в т.ч. ОТм |  |  |  |  | 2.62 | 1.35 | 0.21 | 28.93 | 6.08
| 4 | М |  |  |  |  | 45.75 |  | 2.75
|  | ЗТ | чел-ч | 6.63 | 1.35 | 0.53703
|  | ЗТм | чел-ч | 0.4 | 1.35 | 0.0324
|  | Итого по расценке |  |  |  |  | 166.27 |  | 12.51
|  | ФОТ | [6 empty] | 5.23 |  | 151.31
| Пр/812-049.3-1 | НР Электротехнические установки: на других объектах | % | 97 |  | 97 |  |  | 5.07 |  | 146.77
| Пр/774-049.3 | СП Электротехнические установки: на других объектах | % | 51 |  | 51 |  |  | 2.67 |  | 77.17
|  | Всего по позиции | [5 empty] | 20.25 |  |  |  | 20.25 | 0 | 5.02 | 5.02 |  | 145.23 |  |  | 0.21 |  | 6.08 |  | 4.74 |  | 0 |  | 2.75 |  |  |  |  | 0 | 0 | 0 | 0 |  |  |  | 20.25 | 2.75 | 4.74 | 5.02
19 | м08-02-157-1 | Снятие с кабеля верхнего джутового покрова, масса 1 м кабеля до 9 кг Поправки к: ЭМ *1,35; ОТм *1,35; ОТ *1,35; ЗТ *1,35; ЗТм *1,35 | 100 м кабеля | 0.06 |  | 0.06 | [22 empty] | 0.92 | 26.66 | 0.48 | 14.01 | [5 empty] | 0 | 0 | [5 empty] | 26.66 | 14.01
Объем: 0,06=6/100
| 1 | ОТ |  |  |  |  | 11.78 | 1.35 | 0.95 | 28.93 | 27.48
| 4 | М |  |  |  |  | 0.24 |  | 0.01
|  | ЗТ | чел-ч | 1.26 | 1.35 | 0.10206
|  | Итого по расценке |  |  |  |  | 12.02 |  | 0.96
|  | ФОТ | [6 empty] | 0.95 |  | 27.48
| Пр/812-049.3-1 | НР Электротехнические установки: на других объектах | % | 97 |  | 97 |  |  | 0.92 |  | 26.66
| Пр/774-049.3 | СП Электротехнические установки: на других объектах | % | 51 |  | 51 |  |  | 0.48 |  | 14.01
|  | Всего по позиции | [5 empty] | 2.36 |  |  |  | 2.36 | 0 | 0.95 | 0.95 |  | 27.48 |  |  | 0 |  | 0 |  | 0 |  | 0 |  | 0.01 |  |  |  |  | 0 | 0 | 0 | 0 |  |  |  | 2.36 | 0.01 | 0 | 0.95
20 | м08-02-165-2 | Муфта концевая эпоксидная для 3-жильного кабеля напряжением 1 кВ, сечение одной жилы до 70 мм2 Поправки к: ЭМ *1,35; ОТм *1,35; ОТ *1,35; ЗТ *1,35; ЗТм *1,35 | 1 ШТ. | 1 |  | 1 | [22 empty] | 114.27 | 3305.72 | 60.08 | 1738.06 | [5 empty] | 0 | 0 | [5 empty] | 3305.72 | 1738.06
| 1 | ОТ |  |  |  |  | 42.26 | 1.35 | 57.05 | 28.93 | 1650.46
| 3 | ЭМ |  |  |  |  | 600.97 | 1.35 | 811.31
| 2 | в т.ч. ОТм |  |  |  |  | 45 | 1.35 | 60.75 | 28.93 | 1757.5
| 4 | М |  |  |  |  | 3.61 |  | 3.61
|  | ЗТ | чел-ч | 4.52 | 1.35 | 6.102
|  | ЗТм | чел-ч | 3.43 | 1.35 | 4.6305
|  | Итого по расценке |  |  |  |  | 646.84 |  | 871.97
|  | ФОТ | [6 empty] | 117.8 |  | 3407.96
| Пр/812-049.3-1 | НР Электротехнические установки: на других объектах | % | 97 |  | 97 |  |  | 114.27 |  | 3305.72
| Пр/774-049.3 | СП Электротехнические установки: на других объектах | % | 51 |  | 51 |  |  | 60.08 |  | 1738.06
|  | Всего по позиции | [5 empty] | 1046.32 |  |  |  | 1046.32 | 0 | 57.05 | 57.05 |  | 1650.46 |  |  | 60.75 |  | 1757.5 |  | 811.31 |  | 0 |  | 3.61 |  |  |  |  | 0 | 0 | 0 | 0 |  |  |  | 1046.32 | 3.61 | 811.31 | 57.05
21 | м08-02-144-5 | Присоединение к зажимам жил проводов или кабелей сечением до 70 мм2 Поправки к: ЭМ *1,35; ОТм *1,35; ОТ *1,35; ЗТ *1,35; ЗТм *1,35 | 100 шт. | 0.04 |  | 0.04 | [22 empty] | 7.4 | 214.12 | 3.89 | 112.58 | [5 empty] | 0 | 0 | [5 empty] | 214.12 | 112.58
Объем: 0,04=4/100
| 1 | ОТ |  |  |  |  | 141.37 | 1.35 | 7.63 | 28.93 | 220.74
| 4 | М |  |  |  |  | 2.83 |  | 0.11
|  | ЗТ | чел-ч | 15.12 | 1.35 | 0.81648
|  | Итого по расценке |  |  |  |  | 144.2 |  | 7.74
|  | ФОТ | [6 empty] | 7.63 |  | 220.74
| Пр/812-049.3-1 | НР Электротехнические установки: на других объектах | % | 97 |  | 97 |  |  | 7.4 |  | 214.12
| Пр/774-049.3 | СП Электротехнические установки: на других объектах | % | 51 |  | 51 |  |  | 3.89 |  | 112.58
|  | Всего по позиции | [5 empty] | 19.03 |  |  |  | 19.03 | 0 | 7.63 | 7.63 |  | 220.74 |  |  | 0 |  | 0 |  | 0 |  | 0 |  | 0.11 |  |  |  |  | 0 | 0 | 0 | 0 |  |  |  | 19.03 | 0.11 | 0 | 7.63
22 | м08-02-166-9 | Муфта соединительная свинцовая с защитным кожухом для кабеля напряжением до 10 кВ без заливки кожуха массой, сечение жил до 70 мм2 Поправки к: ЭМ *1,15*1,2; ОТм *1,15*1,2; ОТ *1,15*1,2; ЗТ *1,15*1,2; ЗТм *1,15*1,2 | 1 ШТ. | 2 |  | 2 | [22 empty] | 209.31 | 6055.23 | 110.05 | 3183.68 | [5 empty] | 0 | 0 | [5 empty] | 6055.23 | 3183.68
| 1 | ОТ |  |  |  |  | 77.79 | 1.38 | 214.7 | 28.93 | 6211.27
| 3 | ЭМ |  |  |  |  | 7.12 | 1.38 | 19.66
| 2 | в т.ч. ОТм |  |  |  |  | 0.39 | 1.38 | 1.08 | 28.93 | 31.24
| 4 | М |  |  |  |  | 20.54 |  | 41.08
|  | ЗТ | чел-ч | 8.32 | 1.38 | 22.9632
|  | ЗТм | чел-ч | 0.06 | 1.38 | 0.1656
|  | Итого по расценке |  |  |  |  | 105.45 |  | 275.44
|  | ФОТ | [6 empty] | 215.78 |  | 6242.51
| Пр/812-049.3-1 | НР Электротехнические установки: на других объектах | % | 97 |  | 97 |  |  | 209.31 |  | 6055.23
| Пр/774-049.3 | СП Электротехнические установки: на других объектах | % | 51 |  | 51 |  |  | 110.05 |  | 3183.68
|  | Всего по позиции | [5 empty] | 594.8 |  |  |  | 594.8 | 0 | 214.7 | 214.7 |  | 6211.27 |  |  | 1.08 |  | 31.24 |  | 19.66 |  | 0 |  | 41.08 |  |  |  |  | 0 | 0 | 0 | 0 |  |  |  | 594.8 | 41.08 | 19.66 | 214.7
23 | м08-02-155-1 | Герметизация проходов при вводе кабелей во взрывоопасные помещения уплотнительной массой Поправки к: ЭМ *1,15*1,2; ОТм *1,15*1,2; ОТ *1,15*1,2; ЗТ *1,15*1,2; ЗТм *1,15*1,2 | 1 проход кабеля | 6 |  | 6 | [22 empty] | 28.52 | 825.02 | 14.99 | 433.78 | [5 empty] | 0 | 0 | [5 empty] | 825.02 | 433.78
| 1 | ОТ |  |  |  |  | 3.55 | 1.38 | 29.4 | 28.93 | 850.54
| 4 | М |  |  |  |  | 17.79 |  | 106.74
|  | ЗТ | чел-ч | 0.38 | 1.38 | 3.1464
|  | Итого по расценке |  |  |  |  | 21.34 |  | 136.14
23,1 | 509-0900 | Исключен Уплотнительный состав | кг | -0.72 |  | -4.32 | 19.94 |  | -86.14 | [18 empty] | -86.14 | 0 | 0 | 0 | 0 | 0 | 0 |  |  |  | 0 | 0 | -86.14 | -86.14 |  |  |  | 0 | 0
|  | ФОТ | [6 empty] | 29.4 |  | 850.54
| Пр/812-049.3-1 | НР Электротехнические установки: на других объектах | % | 97 |  | 97 |  |  | 28.52 |  | 825.02
| Пр/774-049.3 | СП Электротехнические установки: на других объектах | % | 51 |  | 51 |  |  | 14.99 |  | 433.78
|  | Всего по позиции | [5 empty] | 93.51 |  |  |  | 93.51 | 0 | 29.4 | 29.4 |  | 850.54 |  |  | 0 |  | 0 |  | 0 |  | 0 |  | 106.74 |  |  |  |  | 0 | 0 | 0 | 0 |  |  |  | 179.65 | 106.74 | 0 | 29.4
|  | Итого прямые затраты по разделу (в базисном уровне цен) | [6 empty] | 4070.34 | [48 empty] | Итого прямые затраты по разделу (в базисном уровне цен)
в том числе
|  | оплата труда | [6 empty] | 1110.64
|  | эксплуатация машин и механизмов | [6 empty] | 2683.8
|  | материальные ресурсы | [6 empty] | 275.9
|  | перевозка | [6 empty] | 0
|  | Итого ФОТ (в базисном уровне цен) (справочно) | [6 empty] | 1227.67
|  | Итого накладные расходы (в базисном уровне цен) | [6 empty] | 1190.84
|  | Итого сметная прибыль (в базисном уровне цен) | [6 empty] | 626.11
|  | Итого оборудование (в базисном уровне цен) | [6 empty] | 0
|  | Итого прочие затраты (в базисном уровне цен) | [6 empty] | 0
|  | Итого по разделу (в базисном уровне цен) | [6 empty] | 5887.29
в том числе
|  | материальные ресурсы, отсутствующие в СНБ (в текущем уровне цен) | [8 empty] | 0
|  | оборудование, отсутствующие в СНБ (в текущем уровне цен) | [8 empty] | 0
|  | Итого прямые затраты | [6 empty] | 4070
|  | Накладные расходы | [6 empty] | 1191
|  | Сметная прибыль | [6 empty] | 626
|  | Итого | [6 empty] | 5887
|  | В том числе монтажные работы | [6 empty] | 5887.29
Раздел: Пересечение дороги методом ГНБ (1х83м, 1х21м, 1х54м)
24 | 04-01-076-1 | Бурение пилотной скважины машиной горизонтального бурения прессово-шнековой с усилием продавливания 203 ТС (2000кН) фирмы SHMIDT, KRANZ-GRUPPE | 100 м бурения скважины | 1.58 |  | 1.58 | [22 empty] | 408.22 | 11809.71 | 173.3 | 5013.56 | [5 empty] | 11809.71 | 5013.56 | [5 empty] | 0 | 0
Объем: 1,58=158/100
| 1 | ОТ |  |  |  |  | 100.4 |  | 158.63 | 28.93 | 4589.17
| 3 | ЭМ |  |  |  |  | 12707.04 |  | 20077.12
| 2 | в т.ч. ОТм |  |  |  |  | 143.34 |  | 226.48 | 28.93 | 6552.07
| 4 | М |  |  |  |  | 9.64 |  | 15.23
|  | ЗТ | чел-ч | 9.97 |  | 15.7526
|  | ЗТм | чел-ч | 10.01 |  | 15.8158
|  | Итого по расценке |  |  |  |  | 12817.08 |  | 20250.98
|  | ФОТ | [6 empty] | 385.11 |  | 11141.24
| Пр/812-004.0-1 | НР Скважины | % | 106 |  | 106 |  |  | 408.22 |  | 11809.71
| Пр/774-004.0 | СП Скважины | % | 45 |  | 45 |  |  | 173.3 |  | 5013.56
|  | Всего по позиции | [5 empty] | 20832.5 |  |  |  | 20832.5 | 0 | 158.63 | 158.63 |  | 4589.17 |  |  | 226.48 |  | 6552.07 |  | 20077.12 |  | 0 |  | 15.23 |  |  |  |  | 20832.5 | 15.23 | 20077.12 | 158.63 |  |  |  | 0 | 0 | 0 | 0
25 | 04-01-077-9 | Бурение с предварительным расширением скважины длиной 50 м машиной горизонтального бурения прессово-шнековой с усилием продавливания 203 ТС (2000кН) фирмы SHMIDT, KRANZ-GRUPPE трехступенчатым методом с одновременным продавливанием отрезков (длиной по 4 м), сваренных между собой стальных трубопроводов диаметром 325 мм (110/325=0,3385) Поправки к: ЭМ *0,3385; ОТм *0,3385; ОТ *0,3385; ЗТ *0,3385; ЗТм *0,3385 | 100 м бурения скважины | 1.58 |  | 1.58 | [22 empty] | 994.36 | 28766.97 | 422.14 | 12212.39 | [5 empty] | 28766.97 | 12212.39 | [5 empty] | 0 | 0
Объем: 1,58=158/100
| 1 | ОТ |  |  |  |  | 818.68 | 0.3385 | 437.85 | 28.93 | 12667
| 3 | ЭМ |  |  |  |  | 52399.09 | 0.3385 | 28024.62
| 2 | в т.ч. ОТм |  |  |  |  | 935.29 | 0.3385 | 500.23 | 28.93 | 14471.65
| 4 | М |  |  |  |  | 704.01 |  | 1112.34
|  | ЗТ | чел-ч | 83.71 | 0.3385 | 44.7706
|  | ЗТм | чел-ч | 72.12 | 0.3385 | 38.5719
|  | Итого по расценке |  |  |  |  | 53921.78 |  | 29574.81
|  | ФОТ | [6 empty] | 938.08 |  | 27138.65
| Пр/812-004.0-1 | НР Скважины | % | 106 |  | 106 |  |  | 994.36 |  | 28766.97
| Пр/774-004.0 | СП Скважины | % | 45 |  | 45 |  |  | 422.14 |  | 12212.39
|  | Всего по позиции | [5 empty] | 30991.31 |  |  |  | 30991.31 | 0 | 437.85 | 437.85 |  | 12667 |  |  | 500.23 |  | 14471.65 |  | 28024.62 |  | 0 |  | 1112.34 |  |  |  |  | 30991.31 | 1112.34 | 28024.62 | 437.85 |  |  |  | 0 | 0 | 0 | 0
26 | 507-2855 | Труба ПЭ 100 SDR 17, наружный диаметр 110 мм (ГОСТ 18599-2001) | 10 м | 15.8 |  | 15.8 | 552.97 |  | 8736.93 | [19 empty] | 0 | 0 | 0 | 0 | [5 empty] | 0 | 0 | [5 empty] | 0 | 0
Объем: 15,8=158/10
|  | Всего по позиции | [5 empty] | 8736.93 |  |  |  | 8736.93 | 0 | 0 | 0 |  | 0 |  |  | 0 |  | 0 |  | 0 |  | 0 |  | 8736.93 |  |  |  |  | 0 | 0 | 0 | 0 |  |  |  | 8736.93 | 8736.93 | 0 | 0
|  | Итого прямые затраты по разделу (в базисном уровне цен) | [6 empty] | 58562.72 | [48 empty] | Итого прямые затраты по разделу (в базисном уровне цен)
в том числе
|  | оплата труда | [6 empty] | 596.48
|  | эксплуатация машин и механизмов | [6 empty] | 48101.74
|  | материальные ресурсы | [6 empty] | 9864.5
|  | перевозка | [6 empty] | 0
|  | Итого ФОТ (в базисном уровне цен) (справочно) | [6 empty] | 1323.19
|  | Итого накладные расходы (в базисном уровне цен) | [6 empty] | 1402.58
|  | Итого сметная прибыль (в базисном уровне цен) | [6 empty] | 595.44
|  | Итого оборудование (в базисном уровне цен) | [6 empty] | 0
|  | Итого прочие затраты (в базисном уровне цен) | [6 empty] | 0
|  | Итого по разделу (в базисном уровне цен) | [6 empty] | 60560.74
в том числе
|  | материальные ресурсы, отсутствующие в СНБ (в текущем уровне цен) | [8 empty] | 0
|  | оборудование, отсутствующие в СНБ (в текущем уровне цен) | [8 empty] | 0
|  | Итого прямые затраты | [6 empty] | 58563
|  | Накладные расходы | [6 empty] | 1403
|  | Сметная прибыль | [6 empty] | 595
|  | Итого | [6 empty] | 60561
|  | В том числе общестроительные работы | [6 empty] | 51823.81
|  | В том числе монтажные работы | [6 empty] | 8736.93
Раздел: Вскрытие и восстановление асфальта
27 | 27-03-008-4 | Разборка покрытий и оснований асфальтобетонных Поправки к: ЭМ *1,15*1,2; ОТм *1,15*1,2; ОТ *1,15*1,2; ЗТ *1,15*1,2; ЗТм *1,15*1,2 | 100 м3 конструкций | 0.012 |  | 0.012 | [22 empty] | 46.35 | 1340.89 | 42.25 | 1222.31 | [5 empty] | 1340.89 | 1222.31 | [5 empty] | 0 | 0
Объем: 0,012=12*0,1/100
| 1 | ОТ |  |  |  |  | 1452.78 | 1.38 | 24.06 | 28.93 | 696.06
| 3 | ЭМ |  |  |  |  | 5013.59 | 1.38 | 83.03
| 2 | в т.ч. ОТм |  |  |  |  | 451.28 | 1.38 | 7.47 | 28.93 | 216.11
|  | ЗТ | чел-ч | 179.8 | 1.38 | 2.9775
|  | ЗТм | чел-ч | 45.63 | 1.38 | 0.75563
|  | Итого по расценке |  |  |  |  | 6466.37 |  | 107.09
|  | ФОТ | [6 empty] | 31.53 |  | 912.17
| Пр/812-021.0-1 | НР Автомобильные дороги | % | 147 |  | 147 |  |  | 46.35 |  | 1340.89
| Пр/774-021.0 | СП Автомобильные дороги | % | 134 |  | 134 |  |  | 42.25 |  | 1222.31
|  | Всего по позиции | [5 empty] | 195.69 |  |  |  | 195.69 | 0 | 24.06 | 24.06 |  | 696.06 |  |  | 7.47 |  | 216.11 |  | 83.03 |  | 0 |  | 0 |  |  |  |  | 195.69 | 0 | 83.03 | 24.06 |  |  |  | 0 | 0 | 0 | 0
28 | 27-03-008-2 | Разборка покрытий и оснований щебеночных Поправки к: ЭМ *1,15*1,2; ОТм *1,15*1,2; ОТ *1,15*1,2; ЗТ *1,15*1,2; ЗТм *1,15*1,2 | 100 м3 конструкций | 0.018 |  | 0.018 | [22 empty] | 5.44 | 157.36 | 4.96 | 143.45 | [5 empty] | 157.36 | 143.45 | [5 empty] | 0 | 0
Объем: 0,018=12*0,15/100
| 1 | ОТ |  |  |  |  | 100.21 | 1.38 | 2.49 | 28.93 | 72.04
| 3 | ЭМ |  |  |  |  | 438.38 | 1.38 | 10.89
| 2 | в т.ч. ОТм |  |  |  |  | 48.89 | 1.38 | 1.21 | 28.93 | 35.01
|  | ЗТ | чел-ч | 13.22 | 1.38 | 0.32838
|  | ЗТм | чел-ч | 3.79 | 1.38 | 0.094144
|  | Итого по расценке |  |  |  |  | 538.59 |  | 13.38
|  | ФОТ | [6 empty] | 3.7 |  | 107.05
| Пр/812-021.0-1 | НР Автомобильные дороги | % | 147 |  | 147 |  |  | 5.44 |  | 157.36
| Пр/774-021.0 | СП Автомобильные дороги | % | 134 |  | 134 |  |  | 4.96 |  | 143.45
|  | Всего по позиции | [5 empty] | 23.78 |  |  |  | 23.78 | 0 | 2.49 | 2.49 |  | 72.04 |  |  | 1.21 |  | 35.01 |  | 10.89 |  | 0 |  | 0 |  |  |  |  | 23.78 | 0 | 10.89 | 2.49 |  |  |  | 0 | 0 | 0 | 0
29 | т01-01-01-041 | Погрузка при автомобильных перевозках мусора строительного с погрузкой вручную | 1 Т ГРУЗА | 5.4 |  | 5.4 | [22 empty] | 0 | 0 | 0 | 0 | [5 empty] | 0 | 0 | [5 empty] | 0 | 0
Объем: 5,4=1,2*2,1+1,8*1,6
| 3 | ЭМ |  |  |  |  | 42.6 |  | 230.04
|  | ЗТ | чел-ч | 0.5777 |  | 3.1196
|  | ЗТм | чел-ч | 0.29 |  | 1.566
|  | Итого по расценке |  |  |  |  | 42.6 |  | 230.04
|  | Всего по позиции | [5 empty] | 230.04 |  |  |  | 230.04 | 0 |  | 0 |  |  | 0 | 0 |  | 0 |  | 0 |  | 230.04 |  | 0 | 0 | [5 empty] | 0 |  |  | 230.04 |  |  |  | 0 |  |  | 0 |  |  | 0
30 | т03-21-01-010 | Перевозка грузов I класса автомобилями-самосвалами грузоподъемностью 10 т работающих вне карьера на расстояние до 10 км | 1 Т ГРУЗА | 5.4 |  | 5.4 | [22 empty] | 0 | 0 | 0 | 0 | [5 empty] | 0 | 0 | [5 empty] | 0 | 0
| 3 | ЭМ |  |  |  |  | 10.72 |  | 57.89
|  | Итого по расценке |  |  |  |  | 10.72 |  | 57.89
|  | Всего по позиции | [5 empty] | 57.89 |  |  |  | 57.89 | 0 |  | 0 |  |  | 0 | 0 |  | 0 |  | 0 |  | 57.89 |  | 0 | 0 | [5 empty] | 0 |  |  | 57.89 |  |  |  | 0 |  |  | 0 |  |  | 0
31 | 27-04-007-1 | Устройство оснований толщиной 15 см из щебня фракции 40-70 мм при укатке каменных материалов с пределом прочности на сжатие до 68,6 МПа (700 кгс/см2) однослойных Поправки к: ЭМ *1,15*1,2; ОТм *1,15*1,2; ОТ *1,15*1,2; ЗТ *1,15*1,2; ЗТм *1,15*1,2 | 1000 м2 основания | 0.0138 |  | 0.0138 | [22 empty] | 21.04 | 608.57 | 13.59 | 393.29 | [5 empty] | 608.57 | 393.29 | [5 empty] | 0 | 0
Объем: 0,0138=13,8/1000
| 1 | ОТ |  |  |  |  | 293.46 | 1.38 | 5.59 | 28.93 | 161.72
| 3 | ЭМ |  |  |  |  | 4344.57 | 1.38 | 82.74
| 2 | в т.ч. ОТм |  |  |  |  | 458.07 | 1.38 | 8.72 | 28.93 | 252.27
| 4 | М |  |  |  |  | 42600.45 |  | 587.89
|  | ЗТ | чел-ч | 36.96 | 1.38 | 0.70387
|  | ЗТм | чел-ч | 36.24 | 1.38 | 0.69015
|  | Итого по расценке |  |  |  |  | 47238.48 |  | 676.22
31,1 | 408-0020 | Исключен Щебень из природного камня для строительных работ марка 600, фракция 40-70 мм | м3 | -189 |  | -2.6082 | 199.6 |  | -520.6 | [18 empty] | -520.6 | 0 | 0 | 0 | 0 | -520.6 | -520.6 |  |  |  | 0 | 0 | 0 | 0 |  |  |  | 0 | 0
31,2 | 408-0018 | Исключен Щебень из природного камня для строительных работ марка 600, фракция 10-20 мм | м3 | -15 |  | -0.207 | 312.47 |  | -64.68 | [18 empty] | -64.68 | 0 | 0 | 0 | 0 | -64.68 | -64.68 |  |  |  | 0 | 0 | 0 | 0 |  |  |  | 0 | 0
|  | ФОТ | [6 empty] | 14.31 |  | 413.99
| Пр/812-021.0-1 | НР Автомобильные дороги | % | 147 |  | 147 |  |  | 21.04 |  | 608.57
| Пр/774-021.0 | СП Автомобильные дороги | % | 95 |  | 95 |  |  | 13.59 |  | 393.29
|  | Всего по позиции | [5 empty] | 125.57 |  |  |  | 125.57 | 0 | 5.59 | 5.59 |  | 161.72 |  |  | 8.72 |  | 252.27 |  | 82.74 |  | 0 |  | 587.89 |  |  |  |  | 710.85 | 587.89 | 82.74 | 5.59 |  |  |  | 0 | 0 | 0 | 0
32 | 27-04-007-4 | На каждый 1 см изменения толщины слоя добавлять или исключать к расценкам 27-04-007-01, 27-04-007-02, 27-04-007-03 Поправки к: М *5; ЭМ *1,15*5*1,2; ОТм *1,15*5*1,2; ОТ *1,15*5*1,2; ЗТ *1,15*5*1,2; ЗТм *1,15*5*1,2 | 1000 м2 основания | 0.0138 |  | 0.0138 | [22 empty] | 4.1 | 118.64 | 2.65 | 76.67 | [5 empty] | 118.64 | 76.67 | [5 empty] | 0 | 0
Объем: 0,0138=13,8/1000
| 3 | ЭМ |  |  |  |  | 277.08 | 6.9 | 26.38
| 2 | в т.ч. ОТм |  |  |  |  | 29.29 | 6.9 | 2.79 | 28.93 | 80.71
| 4 | М |  |  |  |  | 2514.96 | 5 | 173.53
|  | ЗТм | чел-ч | 2.51 | 6.9 | 0.239
|  | Итого по расценке |  |  |  |  | 2792.04 |  | 199.91
32,1 | 408-0020 | Исключен Щебень из природного камня для строительных работ марка 600, фракция 40-70 мм | м3 | -12.6 | 5 | -0.8694 | 199.6 |  | -173.53 | [18 empty] | -173.53 | 0 | 0 | 0 | 0 | -173.53 | -173.53 |  |  |  | 0 | 0 | 0 | 0 |  |  |  | 0 | 0
|  | ФОТ | [6 empty] | 2.79 |  | 80.71
| Пр/812-021.0-1 | НР Автомобильные дороги | % | 147 |  | 147 |  |  | 4.1 |  | 118.64
| Пр/774-021.0 | СП Автомобильные дороги | % | 95 |  | 95 |  |  | 2.65 |  | 76.67
|  | Всего по позиции | [5 empty] | 33.13 |  |  |  | 33.13 | 0 | 0 | 0 |  | 0 |  |  | 2.79 |  | 80.71 |  | 26.38 |  | 0 |  | 173.53 |  |  |  |  | 206.66 | 173.53 | 26.38 | 0 |  |  |  | 0 | 0 | 0 | 0
33 | прайс-лист | Щебень из природного камня для строительных работ марка 600, фракция 40-70 мм | м3 | 3.6846 |  | 3.6846 | 2346.34 |  | 1678.7 | 5.15 | 8645.32 | [17 empty] | 0 | 0 | 0 | 0 | [5 empty] | 0 | 0 | [5 empty] | 0 | 0
Объем: 3,6846=2,6082+0,207+0,8694
|  | Всего по позиции | [5 empty] | 1678.7 |  | 8645.32 |  | 1678.7 | 8645.32 | 0 | 0 |  | 0 |  |  | 0 |  | 0 |  | 0 |  | 0 |  | 1678.7 |  |  |  |  | 0 | 0 | 0 | 0 |  |  |  | 1678.7 | 1678.7 | 0 | 0 | [5 empty] | 1678.7 | 8645.32
34 | 27-06-026-1 | Розлив вяжущих материалов Поправки к: ЭМ *1,15*1,2; ОТм *1,15*1,2; ОТ *1,15*1,2; ЗТ *1,15*1,2; ЗТм *1,15*1,2 | 1 Т | 0.0069 |  | 0.0069 | [22 empty] | 0.1 | 2.98 | 0.09 | 2.72 | [5 empty] | 2.98 | 2.72 | [5 empty] | 0 | 0
Объем: 0,0069=13,8*0,0005
| 3 | ЭМ |  |  |  |  | 48.56 | 1.38 | 0.46
| 2 | в т.ч. ОТм |  |  |  |  | 6.95 | 1.38 | 0.07 | 28.93 | 2.03
| 4 | М |  |  |  |  | 2466.91 |  | 17.02
|  | ЗТм | чел-ч | 0.66 | 1.38 | 0.0062845
|  | Итого по расценке |  |  |  |  | 2515.47 |  | 17.48
|  | ФОТ | [6 empty] | 0.07 |  | 2.03
| Пр/812-021.0-1 | НР Автомобильные дороги | % | 147 |  | 147 |  |  | 0.1 |  | 2.98
| Пр/774-021.0 | СП Автомобильные дороги | % | 134 |  | 134 |  |  | 0.09 |  | 2.72
|  | Всего по позиции | [5 empty] | 17.67 |  |  |  | 17.67 | 0 | 0 | 0 |  | 0 |  |  | 0.07 |  | 2.03 |  | 0.46 |  | 0 |  | 17.02 |  |  |  |  | 17.67 | 17.02 | 0.46 | 0 |  |  |  | 0 | 0 | 0 | 0
35 | прайс-лист | Битумы нефтяные дорожные БНД-100/130 29 166,67 = [35 000 / 1,2] | ТН | 0.0069 |  | 0.0069 | 29166.67 |  | 39.08 | 5.15 | 201.25 | [17 empty] | 0 | 0 | 0 | 0 | [5 empty] | 0 | 0 | [5 empty] | 0 | 0
Объем: 0,0069=13,8*0,0005
|  | Всего по позиции | [5 empty] | 39.08 |  | 201.25 |  | 39.08 | 201.25 | 0 | 0 |  | 0 |  |  | 0 |  | 0 |  | 0 |  | 0 |  | 39.08 |  |  |  |  | 0 | 0 | 0 | 0 |  |  |  | 39.08 | 39.08 | 0 | 0 | [5 empty] | 39.08 | 201.25
36 | 27-03-004-1 | Устройство выравнивающего слоя из асфальтобетонной смеси с применением укладчиков асфальтобетона Поправки к: ЭМ *1,15*1,2; ОТм *1,15*1,2; ОТ *1,15*1,2; ЗТ *1,15*1,2; ЗТм *1,15*1,2 | 100 т смеси | 0.0345 |  | 0.0345 | [22 empty] | 34.68 | 1003.22 | 22.41 | 648.34 | [5 empty] | 1003.22 | 648.34 | [5 empty] | 0 | 0
Объем: 0,0345=13,8*0,25/100
| 1 | ОТ |  |  |  |  | 206.6 | 1.38 | 9.84 | 28.93 | 284.67
| 3 | ЭМ |  |  |  |  | 3111.18 | 1.38 | 148.12
| 2 | в т.ч. ОТм |  |  |  |  | 288.75 | 1.38 | 13.75 | 28.93 | 397.79
| 4 | М |  |  |  |  | 38098.64 |  | 1314.4
|  | ЗТ | чел-ч | 21.77 | 1.38 | 1.0365
|  | ЗТм | чел-ч | 21.5 | 1.38 | 1.0236
|  | Итого по расценке |  |  |  |  | 41416.42 |  | 1472.36
36,1 | 410-0034 | Исключен Смеси асфальтобетонные дорожные, аэродромные и асфальтобетон (холодные), марка II Бх | т | -101 |  | -3.4845 | 375.32 |  | -1307.8 | [18 empty] | -1307.8 | 0 | 0 | 0 | 0 | -1307.8 | -1307.8 |  |  |  | 0 | 0 | 0 | 0 |  |  |  | 0 | 0
|  | ФОТ | [6 empty] | 23.59 |  | 682.46
| Пр/812-021.0-1 | НР Автомобильные дороги | % | 147 |  | 147 |  |  | 34.68 |  | 1003.22
| Пр/774-021.0 | СП Автомобильные дороги | % | 95 |  | 95 |  |  | 22.41 |  | 648.34
|  | Всего по позиции | [5 empty] | 221.65 |  |  |  | 221.65 | 0 | 9.84 | 9.84 |  | 284.67 |  |  | 13.75 |  | 397.79 |  | 148.12 |  | 0 |  | 1314.4 |  |  |  |  | 1529.45 | 1314.4 | 148.12 | 9.84 |  |  |  | 0 | 0 | 0 | 0
37 | 27-06-029-1 | Устройство покрытия толщиной 4 см из горячих асфальтобетонных смесей плотных мелкозернистых типа А,Б,В, плотность каменных материалов 2,5-2,9 т/м3 Поправки к: ЭМ *1,15*1,2; ОТм *1,15*1,2; ОТ *1,15*1,2; ЗТ *1,15*1,2; ЗТм *1,15*1,2 | 1000 м2 покрытия | 0.0138 |  | 0.0138 | [22 empty] | 11.48 | 332.13 | 10.47 | 302.76 | [5 empty] | 332.13 | 302.76 | [5 empty] | 0 | 0
Объем: 0,0138=13,8/1000
| 1 | ОТ |  |  |  |  | 177.31 | 1.38 | 3.38 | 28.93 | 97.78
| 3 | ЭМ |  |  |  |  | 8703.03 | 1.38 | 165.74
| 2 | в т.ч. ОТм |  |  |  |  | 232.38 | 1.38 | 4.43 | 28.93 | 128.16
| 4 | М |  |  |  |  | 61616.35 |  | 850.31
|  | ЗТ | чел-ч | 20.86 | 1.38 | 0.39726
|  | ЗТм | чел-ч | 18.85 | 1.38 | 0.35898
|  | Итого по расценке |  |  |  |  | 70496.69 |  | 1019.43
37,1 | 410-0001 | Исключен Асфальтобетонные смеси дорожные, аэродромные и асфальтобетон (горячие и теплые для плотного асфальтобетона мелко и крупнозернистые, песчаные), марка I, тип А | т | -105.26 |  | -1.4526 | 514.93 |  | -747.98 | [18 empty] | -747.98 | 0 | 0 | 0 | 0 | -747.98 | -747.98 |  |  |  | 0 | 0 | 0 | 0 |  |  |  | 0 | 0
|  | ФОТ | [6 empty] | 7.81 |  | 225.94
| Пр/812-021.0-1 | НР Автомобильные дороги | % | 147 |  | 147 |  |  | 11.48 |  | 332.13
| Пр/774-021.0 | СП Автомобильные дороги | % | 134 |  | 134 |  |  | 10.47 |  | 302.76
|  | Всего по позиции | [5 empty] | 293.4 |  |  |  | 293.4 | 0 | 3.38 | 3.38 |  | 97.78 |  |  | 4.43 |  | 128.16 |  | 165.74 |  | 0 |  | 850.31 |  |  |  |  | 1041.38 | 850.31 | 165.74 | 3.38 |  |  |  | 0 | 0 | 0 | 0
38 | прайс-лист | Асфальтобетонная смесь тип Б марка II | ТН | 4.9371 |  | 4.9371 | 8446 |  | 8096.83 | 5.15 | 41698.65 | [17 empty] | 0 | 0 | 0 | 0 | [5 empty] | 0 | 0 | [5 empty] | 0 | 0
Объем: 4,937088=3,4845+1,452588
|  | Всего по позиции | [5 empty] | 8096.83 |  | 41698.65 |  | 8096.83 | 41698.65 | 0 | 0 |  | 0 |  |  | 0 |  | 0 |  | 0 |  | 0 |  | 8096.83 |  |  |  |  | 0 | 0 | 0 | 0 |  |  |  | 8096.83 | 8096.83 | 0 | 0 | [5 empty] | 8096.83 | 41698.65
|  | Итого прямые затраты по разделу (в базисном уровне цен) | [6 empty] | 10793.82 | [48 empty] | Итого прямые затраты по разделу (в базисном уровне цен)
в том числе
|  | оплата труда | [6 empty] | 45.36
|  | эксплуатация машин и механизмов | [6 empty] | 517.36
|  | материальные ресурсы | [6 empty] | 9943.17
|  | перевозка | [6 empty] | 287.93
|  | Итого ФОТ (в базисном уровне цен) (справочно) | [6 empty] | 83.8
|  | Итого накладные расходы (в базисном уровне цен) | [6 empty] | 123.19
|  | Итого сметная прибыль (в базисном уровне цен) | [6 empty] | 96.42
|  | Итого оборудование (в базисном уровне цен) | [6 empty] | 0
|  | Итого прочие затраты (в базисном уровне цен) | [6 empty] | 0
|  | Итого по разделу (в базисном уровне цен) | [6 empty] | 11013.43
в том числе
|  | материальные ресурсы, отсутствующие в СНБ (в текущем уровне цен) | [8 empty] | 50545.22
|  | оборудование, отсутствующие в СНБ (в текущем уровне цен) | [8 empty] | 0
|  | Итого прямые затраты | [6 empty] | 10794
|  | Накладные расходы | [6 empty] | 123
|  | Сметная прибыль | [6 empty] | 96
|  | Итого | [6 empty] | 11013
|  | В том числе общестроительные работы | [6 empty] | 1198.82
|  | В том числе монтажные работы | [6 empty] | 9814.61
Раздел: Материалы
39 | Прайс-лист | Кабель АВБбШв 4*50 663,47 = [739,86 / 1,2] + 5,5% Трансп + 2% Заг.скл | м | 355 |  | 355 | 663.47 |  | 45734.34 | 5.15 | 235531.85 | [17 empty] | 0 | 0 | 0 | 0 | [5 empty] | 0 | 0 | [5 empty] | 0 | 0
|  | Всего по позиции | [5 empty] | 45734.34 |  | 235531.85 |  | 45734.34 | 235531.85 | 0 | 0 |  | 0 |  |  | 0 |  | 0 |  | 0 |  | 0 |  | 45734.34 |  |  |  |  | 0 | 0 | 0 | 0 |  |  |  | 45734.34 | 45734.34 | 0 | 0 | [5 empty] | 45734.34 | 235531.85
40 | 408-0122 | Песок природный для строительных работ средний | м3 | 10.26 |  | 10.26 | 107.3 |  | 1100.9 | [19 empty] | 0 | 0 | 0 | 0 | [5 empty] | 0 | 0 | [5 empty] | 0 | 0
|  | Всего по позиции | [5 empty] | 1100.9 |  |  |  | 1100.9 | 0 | 0 | 0 |  | 0 |  |  | 0 |  | 0 |  | 0 |  | 0 |  | 1100.9 |  |  |  |  | 1100.9 | 1100.9 | 0 | 0 |  |  |  | 0 | 0 | 0 | 0
41 | Прайс-лист | Кирпич керамический 21,52 = [24 / 1,2] + 5,5% Трансп + 2% Заг.скл | шт. | 468 |  | 468 | 21.52 |  | 1955.6 | 5.15 | 10071.36 | [17 empty] | 0 | 0 | 0 | 0 | [5 empty] | 0 | 0 | [5 empty] | 0 | 0
|  | Всего по позиции | [5 empty] | 1955.6 |  | 10071.36 |  | 1955.6 | 10071.36 | 0 | 0 |  | 0 |  |  | 0 |  | 0 |  | 0 |  | 0 |  | 1955.6 |  |  |  |  | 0 | 0 | 0 | 0 |  |  |  | 1955.6 | 1955.6 | 0 | 0 | [5 empty] | 1955.6 | 10071.36
42 | 509-0808 | Заделки концевые эпоксидные | компл. | 1 |  | 1 | 585.72 |  | 585.72 | [19 empty] | 0 | 0 | 0 | 0 | [5 empty] | 0 | 0 | [5 empty] | 0 | 0
|  | Всего по позиции | [5 empty] | 585.72 |  |  |  | 585.72 | 0 | 0 | 0 |  | 0 |  |  | 0 |  | 0 |  | 0 |  | 0 |  | 585.72 |  |  |  |  | 0 | 0 | 0 | 0 |  |  |  | 585.72 | 585.72 | 0 | 0
43 | прайс-лист | Муфта соединительная 4ПСТ(б)-1-25/50(Б) 3 554,36 = [3 963,6 / 1,2] + 5,5% Трансп + 2% Заг.скл | ШТ | 2 |  | 2 | 3554.36 |  | 1380.33 | 5.15 | 7108.72 | [17 empty] | 0 | 0 | 0 | 0 | [5 empty] | 0 | 0 | [5 empty] | 0 | 0
|  | Всего по позиции | [5 empty] | 1380.33 |  | 7108.72 |  | 1380.33 | 7108.72 | 0 | 0 |  | 0 |  |  | 0 |  | 0 |  | 0 |  | 0 |  | 1380.33 |  |  |  |  | 0 | 0 | 0 | 0 |  |  |  | 1380.33 | 1380.33 | 0 | 0 | [5 empty] | 1380.33 | 7108.72
44 | прайс-лист | Уплотнитель кабельных проходов УКПТ-175/50 КВТ 626,83 = [699 / 1,2] + 5,5% Трансп + 2% Заг.скл | ШТ | 6 |  | 6 | 626.83 |  | 730.29 | 5.15 | 3760.98 | [17 empty] | 0 | 0 | 0 | 0 | [5 empty] | 0 | 0 | [5 empty] | 0 | 0
|  | Всего по позиции | [5 empty] | 730.29 |  | 3760.98 |  | 730.29 | 3760.98 | 0 | 0 |  | 0 |  |  | 0 |  | 0 |  | 0 |  | 0 |  | 730.29 |  |  |  |  | 0 | 0 | 0 | 0 |  |  |  | 730.29 | 730.29 | 0 | 0 | [5 empty] | 730.29 | 3760.98
|  | Итого прямые затраты по разделу (в базисном уровне цен) | [6 empty] | 51487.18 | [48 empty] | Итого прямые затраты по разделу (в базисном уровне цен)
в том числе
|  | оплата труда | [6 empty] | 0
|  | эксплуатация машин и механизмов | [6 empty] | 0
|  | материальные ресурсы | [6 empty] | 51487.18
|  | перевозка | [6 empty] | 0
|  | Итого ФОТ (в базисном уровне цен) (справочно) | [6 empty] | 0
|  | Итого накладные расходы (в базисном уровне цен) | [6 empty] | 0
|  | Итого сметная прибыль (в базисном уровне цен) | [6 empty] | 0
|  | Итого оборудование (в базисном уровне цен) | [6 empty] | 0
|  | Итого прочие затраты (в базисном уровне цен) | [6 empty] | 0
|  | Итого по разделу (в базисном уровне цен) | [6 empty] | 51487.18
в том числе
|  | материальные ресурсы, отсутствующие в СНБ (в текущем уровне цен) | [8 empty] | 256472.91
|  | оборудование, отсутствующие в СНБ (в текущем уровне цен) | [8 empty] | 0
|  | Итого прямые затраты | [6 empty] | 51487
Накладные расходы
Сметная прибыль
|  | Итого | [6 empty] | 51487
|  | В том числе общестроительные работы | [6 empty] | 1100.9
|  | В том числе монтажные работы | [6 empty] | 50386.28
Раздел: Пусконаладочные работы
45 | п01-11-024-1 | Фазировка электрической линии или трансформатора с сетью напряжением до 1 кВ Поправки к: ОТ *1,2; ЗТ *1,2 | 1 фазировка | 4 |  | 4 | [22 empty] | 36.26 | 1049 | 17.64 | 510.33 | [5 empty] | 0 | 0 | [5 empty] | 0 | 0
| 1 | ОТ |  |  |  |  | 10.21 | 1.2 | 49 | 28.93 | 1417.57 | [39 empty] | 1417.57 |  |  | 1134.06 | 283.51 | 200001
|  | ЗТ | чел-ч | 0.82 | 1.2 | 3.936
|  | Итого по расценке |  |  |  |  | 10.21 |  | 49
|  | ФОТ | [6 empty] | 49 |  | 1417.57
| Пр/812-084.0-1 | НР Пусконаладочные работы | % | 74 |  | 74 |  |  | 36.26 |  | 1049 | [39 empty] | 1049 |  |  | 839.2 | 209.8 | 200001
| Пр/774-084.0 | СП Пусконаладочные работы | % | 36 |  | 36 |  |  | 17.64 |  | 510.33 | [39 empty] | 510.33 |  |  | 408.26 | 102.07 | 200001
|  | Всего по позиции | [5 empty] | 102.9 |  |  |  | 102.9 | 0 | 49 |  | 49 | 1417.57 |  |  | 0 |  | 0 |  | 0 |  | 0 |  | 0 |  |  |  |  | 0 | 0 | 0 | 0 |  |  |  | 0 | 0 | 0 | 0 |  |  |  |  | 102.9 |  |  |  | 82.32 | 20.58 |  |  | 200001 | 45
46 | п01-11-028-1 | Измерение сопротивления изоляции мегаомметром кабельных и других линий напряжением до 1 кВ, предназначенных для передачи электроэнергии к распределительным устройствам, щитам, шкафам, коммутационным аппаратам и электропотребителям Поправки к: ОТ *1,2; ЗТ *1,2 | 1 линия | 1 |  | 1 | [22 empty] | 3.54 | 102.33 | 1.72 | 49.78 | [5 empty] | 0 | 0 | [5 empty] | 0 | 0
| 1 | ОТ |  |  |  |  | 3.98 | 1.2 | 4.78 | 28.93 | 138.29 | [39 empty] | 138.29 |  |  | 110.63 | 27.66 | 200001
|  | ЗТ | чел-ч | 0.32 | 1.2 | 0.384
|  | Итого по расценке |  |  |  |  | 3.98 |  | 4.78
|  | ФОТ | [6 empty] | 4.78 |  | 138.29
| Пр/812-084.0-1 | НР Пусконаладочные работы | % | 74 |  | 74 |  |  | 3.54 |  | 102.33 | [39 empty] | 102.33 |  |  | 81.86 | 20.47 | 200001
| Пр/774-084.0 | СП Пусконаладочные работы | % | 36 |  | 36 |  |  | 1.72 |  | 49.78 | [39 empty] | 49.78 |  |  | 39.82 | 9.96 | 200001
|  | Всего по позиции | [5 empty] | 10.04 |  |  |  | 10.04 | 0 | 4.78 |  | 4.78 | 138.29 |  |  | 0 |  | 0 |  | 0 |  | 0 |  | 0 |  |  |  |  | 0 | 0 | 0 | 0 |  |  |  | 0 | 0 | 0 | 0 |  |  |  |  | 10.04 |  |  |  | 8.03 | 2.01 |  |  | 200001 | 46
|  | Итого прямые затраты по разделу (в базисном уровне цен) | [6 empty] | 53.78 | [48 empty] | Итого прямые затраты по разделу (в базисном уровне цен)
в том числе
|  | оплата труда | [6 empty] | 53.78
|  | эксплуатация машин и механизмов | [6 empty] | 0
|  | материальные ресурсы | [6 empty] | 0
|  | перевозка | [6 empty] | 0
|  | Итого ФОТ (в базисном уровне цен) (справочно) | [6 empty] | 53.78
|  | Итого накладные расходы (в базисном уровне цен) | [6 empty] | 39.8
|  | Итого сметная прибыль (в базисном уровне цен) | [6 empty] | 19.36
|  | Итого оборудование (в базисном уровне цен) | [6 empty] | 0
|  | Итого прочие затраты (в базисном уровне цен) | [6 empty] | 112.94
|  | Итого по разделу (в базисном уровне цен) | [6 empty] | 112.94
в том числе
|  | материальные ресурсы, отсутствующие в СНБ (в текущем уровне цен) | [8 empty] | 0
|  | оборудование, отсутствующие в СНБ (в текущем уровне цен) | [8 empty] | 0
|  | Итого прямые затраты | [6 empty] | 54
|  | Накладные расходы | [6 empty] | 40
|  | Сметная прибыль | [6 empty] | 19
|  | Итого | [6 empty] | 113
|  | В том числе прочие работы | [6 empty] | 112.94
ВСЕГО по смете (в базисном и текущем уровнях цен)
|  | ВСЕГО прямые затраты по смете | [6 empty] | 131042.76 |  | 867109.07
в том числе
|  | оплата труда | [6 empty] | 2419.56 |  | 69997.87
|  | эксплуатация машин и механизмов | [6 empty] | 51814.66 | 7.72 | 400009.18
|  | материальные ресурсы | [6 empty] | 76210.08 | 5.15 | 392481.91
|  | перевозка | [6 empty] | 598.46 | 7.72 | 4620.11
|  | Всего ФОТ (справочно) | [6 empty] | 3361.16 |  | 97238.36
|  | Всего накладные расходы | [6 empty] | 3427.63 |  | 99161.82
|  | Всего сметная прибыль | [6 empty] | 1718.06 |  | 49702.9
|  | Всего оборудование | [6 empty] | 0 | 1 | 0
|  | Всего прочие затраты | [6 empty] | 112.94 |  | 3267.3
в том числе
|  | пусконаладочные работы | [6 empty] | 112.94 | 28.93 | 3267.3
|  | прочие затраты | [6 empty] | 0 | 1 | 0
|  | ВСЕГО по смете (в базисном и текущем уровнях цен) | [6 empty] | 136188.45 |  | 1015973.79
|  | НДС 20% | [8 empty] | 203194.758
|  | Всего по смете | [8 empty] | 1219168.548
Составил
[должность,подпись(инициалы,фамилия)]
Проверил
[должность,подпись(инициалы,фамилия)]

## Source
0 | Smeta.RU (495) 974-1589 |  | _PS_ |  | 0 | 0 | 0 | Smeta.RU |  | 1 | 46481 | 10 | 11 | 5 | 3 | 2
1 | 442 | 0 | 379 | 0 | Новый объект_(Копия)_(Копия)_(Копия)_(Копия)_(Копия)_(Копия)_(Копия)_(Копия)_(Копия)_(Копия)_(Копия)_(Копия)_(Копия)_(Копия)_(Копия)_(Копия)_(Копия) | 79-05-23 КЛ-1 кВ ТП-5105 проспект Победы,96А |  | 0 |  | 0 | 0 | 131078 |  | 0 | 0 | 0 | 0 |  | 3 |  | 0 | [31 empty] | 2 | [5 empty] | Сметные нормы списания | Коды ценников | 1 | 1 | 0 | 0 | 0 | 0 | 2 | 2 | 1 | 1 | 0 | 0 | 1 | 0 | 0 | ТЕР Пензы 2014 (Методики НР (821/пр) и СП (774/пр) от 16.04.2021 г. (1) | Версия 1.3.2 ГСН (ГЭСН, ФЕР) и ТЕР (Методики НР (812/пр и 636/пр) и СП (774/пр) с 22.10.2021 г.) шифры НР, СП и ПНР с версии Smeta.ru 11.4.1.0 | Пензенская область редакция 2014 г | Пензенская область редакция 2014 г | Пензенская область редакция 2014 г | Пензенская область редакция 2014 г |  | 0 | 0 | 403177480 |  |  | 0 | [5 empty] | Территориальные единичные расценки Пензенской области, утвержденные приказом Минстроя России от 27.02.2015 № 140/пр | ТЕР | 42066 | 232 | [34 empty] | 0
15 | 1
52 | 442 | 1 | 12 | 0 | Новый объект_(Копия)_(Копия)_(Копия)_(Копия)_(Копия)_(Копия)_(Копия)_(Копия)_(Копия)_(Копия)_(Копия)_(Копия)_(Копия)_(Копия)_(Копия)_(Копия)_(Копия) | 79-05-23 КЛ-1 кВ ТП-5105 проспект Победы,96А | [7 empty] | 131042.76 | 76210.08 | 52413.12 | 941.6 | 2419.56 | 0 | 269.5079 | 75.1143 | 0 | 3427.63 | 1718.06 | 0 | 0 | 0 | 0 | 0 | 0 | 0 | 0 | 0 | 0 | 0 | 0 | 0 | 0 | 0 | 0 | 0 | 0 | 136188.45 | 61250.4 | 74825.11 | 112.94 | 76210.08 | 76210.08 | 0 | 76210.08 | 0 | 0 | 0 | 0 | 598.46 | 0 | 0 | 0 | 0 | 0 | 0 | 0 | 0 | 0 | 0 | 0 | 0 | 0 | 0 | 0 | 0 | 0 | 0 | 0 | 0 | 0 | 0 | 0 | 0 | 0 | 0 | 0 | 0 | 0 | 0 | 0 | 0 | 0 | 0 | 0 | 0 | 0 | 0 | 0 | 0 | 0 | 0 | 0 | 0 | 0 | 0 | 0 | 0 | 0 | 0 | 0 | 0 | 0 | 0 | 0 | 0 | 0 | 0 | 0 | 0 | 0 | 0 | 0 | 0 | 0 | 0 | 0 | 0 | 0 | 0 | 0 | 0 | 0 | 0 | 0 | 0 | 0 | 0 | 0 | 0 | 0 | 0 | 0 | 0 | 0 | 0 | 0 | 0 | 0 | 0 | 0 | 0 | 0 | 0 | 0 | 0 | 0 | 0 | 0 | 0 | 0 | 0 | 0 | 0 | 0 | 0 | 0 | 0 | 0 | 0 | 0 | 0 | 0 | 0 | 0 | 0 | 0 | 0 | 0 | 0 | 0 | 0 | 0 | 0 | 0 | 0 | 0 | 0 | 0 | 0 | 0 | 0 | 0 | 0 | 0 | 0 | 0 | 0 | 0 | 0 | 0 | 0 | 0 | 0 | 0 | 0 | 0 | 0 | 0 | 0
3 | 1 |  | 340 |  |  | КЛ-1 кВ от РУ-0,4 кВТП-5105 ф.1,2 до муфты М1 |  | 0 |  | -1 | Новая локальная смета | [6 empty] | 44572503 |  |  | 0 | [53 empty] | 0 | [7 empty] | 0 | 0
52 | 1 | 3 | 20 | 0 |  | КЛ-1 кВ от РУ-0,4 кВТП-5105 ф.1,2 до муфты М1 | [7 empty] | 131042.76 | 76210.08 | 52413.12 | 941.6 | 2419.56 | 0 | 269.5079 | 75.1143 | 0 | 3427.63 | 1718.06 | 0 | 0 | 0 | 0 | 0 | 0 | 0 | 0 | 0 | 0 | 0 | 0 | 0 | 0 | 0 | 0 | 0 | 0 | 136188.45 | 61250.4 | 74825.11 | 112.94 | 76210.08 | 76210.08 | 0 | 76210.08 | 0 | 0 | 0 | 0 | 598.46 | 0 | 0 | 0 | 0 | 0 | 0 | 0 | 0 | 0 | 0 | 0 | 0 | 0 | 0 | 0 | 0 | 0 | 0 | 0 | 0 | 0 | 0 | 0 | 0 | 0 | 0 | 0 | 0 | 0 | 0 | 0 | 0 | 0 | 0 | 0 | 0 | 0 | 0 | 0 | 0 | 0 | 0 | 0 | 0 | 0 | 0 | 0 | 0 | 0 | 0 | 0 | 0 | 0 | 0 | 0 | 0 | 0 | 0 | 0 | 0 | 0 | 0 | 0 | 0 | 0 | 0 | 0 | 0 | 0 | 0 | 0 | 0 | 0 | 0 | 0 | 0 | 0 | 0 | 0 | 0 | 0 | 0 | 0 | 0 | 0 | 0 | 0 | 0 | 0 | 0 | 0 | 0 | 0 | 0 | 0 | 0 | 0 | 0 | 0 | 0 | 0 | 0 | 0 | 0 | 0 | 0 | 0 | 0 | 0 | 0 | 0 | 0 | 0 | 0 | 0 | 0 | 0 | 0 | 0 | 0 | 0 | 0 | 0 | 0 | 0 | 0 | 0 | 0 | 0 | 0 | 0 | 0 | 0 | 0 | 0 | 0 | 0 | 0 | 0 | 0 | 0 | 0 | 0 | 0 | 0 | 0 | 0 | 0 | 0 | 0
4 | 1 |  | 41 |  | Новый раздел | Земляные работы |  | 0 |  | -1 | [7 empty] | 44572503 |  |  | 0 | [53 empty] | 0 | [11 empty] | 0
52 | 1 | 4 | 24 | 0 | Новый раздел | Земляные работы | [7 empty] | 6074.92 | 4639.33 | 822.29 | 59.42 | 613.3 | 0 | 77.3113 | 5.5755 | 0 | 671.22 | 380.73 | 0 | 0 | 6074.92 | 4639.33 | 822.29 | 59.42 | 613.3 | 0 | 77.3113 | 5.5755 | 0 | 671.22 | 380.73 | 0 | 0 | 0 | 0 | 0 | 7126.87 | 7126.87 | 0 | 0 | 4639.33 | 4639.33 | 0 | 4639.33 | 0 | 0 | 0 | 0 | 310.53 | 0 | 0 | 0 | 0 | 0 | 0 | 0 | 0 | 0 | 0 | 0 | 0 | 0 | 0 | 0 | 0 | 0 | 0 | 0 | 0 | 0 | 0 | 7126.87 | 7126.87 | 0 | 0 | 4639.33 | 4639.33 | 0 | 4639.33 | 0 | 0 | 0 | 0 | 310.53 | 0 | 0 | 0 | 0 | 0 | 0 | 0 | 0 | 0 | 0 | 0 | 0 | 0 | 0 | 0 | 0 | 0 | 0 | 0 | 0 | 0 | 0 | 0 | 0 | 0 | 0 | 0 | 0 | 0 | 0 | 0 | 0 | 0 | 0 | 0 | 0 | 0 | 0 | 0 | 0 | 0 | 0 | 0 | 0 | 0 | 0 | 0 | 0 | 0 | 0 | 0 | 0 | 0 | 0 | 0 | 0 | 0 | 0 | 0 | 0 | 0 | 0 | 0 | 0 | 0 | 0 | 0 | 0 | 0 | 0 | 0 | 0 | 0 | 0 | 0 | 0 | 0 | 0 | 0 | 0 | 0 | 0 | 0 | 0 | 0 | 0 | 0 | 0 | 0 | 0 | 0 | 0 | 0 | 0 | 0 | 0 | 0 | 0 | 0 | 0 | 0 | 0 | 0 | 0 | 0 | 0 | 0 | 0 | 0 | 0 | 0 | 0 | 0 | 0 | 0
17 | 1 | 2 | 2 | 1 | 01-02-058-2 | Копание ям вручную без креплений для стоек и столбов без откосов глубиной до 0,7 м, группа грунтов 2 | 100 м3 грунта | 0.031 | 0 | 0.031 |  |  |  | 90.8 | 0 | 0 | 0 | 90.8 | 0 | 11.9784 | 0 | 0 | 80.81 | 36.32 |  | 44572502 | 2928.91 | 0 | 0 | 0 | 2928.91 | 0 | 386.4 | 0 | 0 | 2122.4 | 0 | 0 | 0 | 2122.4 | 0 | 280 | 0 | 0 | 89 | 40 | 1 | 1 |  |  | 1 | 28.93 | 1 | 1 |  |  |  |  | 0 | 1 | ТЕР01-02-058-2 Пр. Минстроя России от 27.02.2015 № 140/пр |  |  | 1003 | 0 |  | 0 | 2 | 0 | 28.93 | 1 | 1 | 1 | 1 | 1 |  | 89 | 40 |  |  |  | 0 | 0 | 0 | [5 empty] | 0 |  | 0 | 90.8 | 0 | 0 | 0 | 2928.91 | 0 | 386.4 | 0 | 0 | 80.812 | 36.32 |  |  |  |  | *1,2*1,15 | *1,2*1,15 | *1,2*1,15 |  | *1,2*1,15 | *1,2*1,15 |  |  |  | 0 | 0 | 1 | 1 |  |  |  | 1013 | 100 м3 грунта | 100 м3 грунта | 1 | [6 empty] | 37976020 | 2 | Общестроительные работы | 1 | Земляные работы | 1 | 1003 | Земляные работы, выполняемые: ручным способом | ФЕР-01 |  |  |  | 0 | 2122.4 | 0 | 0 | 0 | 2122.4 | 280 | 0 | 0 | [17 empty] | 0 | 0 | 0 |  |  |  |  | 89 | 40 |  |  |  |  | 1 |  | 1288361675 | 2 | 1 | 4 | 0 | 0 | 0 | 207.93 | 207.93 | 0 | 0 |  | 0 | 0 | 0 |  | 0 | 1 | 0 | 0 | 0 | 0 |  |  |  |  | 0 | 2626.84 | 2337.89 | 1050.74 |  | Пр/812-001.2-1 | Пр/774-001.2 | Земляные работы, выполняемые: ручным способом | Земляные работы, выполняемые: ручным способом | 0
17 | 1 | 4 | 4 | 2 | 01-02-061-1 | Засыпка вручную траншей, пазух котлованов и ям, группа грунтов 1 | 100 м3 грунта | 0.031 | 0 | 0.031 |  |  |  | 27.6 | 0 | 0 | 0 | 27.6 | 0 | 3.786 | 0 | 0 | 24.56 | 11.04 |  | 44572502 | 890.33 | 0 | 0 | 0 | 890.33 | 0 | 122.13 | 0 | 0 | 645.17 | 0 | 0 | 0 | 645.17 | 0 | 88.5 | 0 | 0 | 89 | 40 | 1 | 1 |  |  | 1 | 28.93 | 1 | 1 |  |  |  |  | 0 | 1 | ТЕР01-02-061-1 Пр. Минстроя России от 27.02.2015 № 140/пр |  |  | 1003 | 0 |  | 0 | 2 | 0 | 28.93 | 1 | 1 | 1 | 1 | 1 |  | 89 | 40 |  |  |  | 0 | 0 | 0 | [5 empty] | 0 |  | 0 | 27.6 | 0 | 0 | 0 | 890.33 | 0 | 122.13 | 0 | 0 | 24.564 | 11.04 |  |  |  |  | *1,2*1,15 | *1,2*1,15 | *1,2*1,15 |  | *1,2*1,15 | *1,2*1,15 |  |  |  | 0 | 0 | 1 | 1 |  |  |  | 1013 | 100 м3 грунта | 100 м3 грунта | 1 | [6 empty] | 37976020 | 2 | Общестроительные работы | 1 | Земляные работы | 1 | 1003 | Земляные работы, выполняемые: ручным способом | ФЕР-01 |  |  |  | 0 | 645.17 | 0 | 0 | 0 | 645.17 | 88.5 | 0 | 0 | [17 empty] | 0 | 0 | 0 |  |  |  |  | 89 | 40 |  |  |  |  | 1 |  | -736900731 | 2 | 1 | 4 | 0 | 0 | 0 | 63.2 | 63.2 | 0 | 0 |  | 0 | 0 | 0 |  | 0 | 1 | 0 | 0 | 0 | 0 |  |  |  |  | 0 | 798.47 | 710.64 | 319.39 |  | Пр/812-001.2-1 | Пр/774-001.2 | Земляные работы, выполняемые: ручным способом | Земляные работы, выполняемые: ручным способом | 0
17 | 1 | 7 | 7 | 3 | 01-01-004-5 | Разработка грунта в отвал экскаваторами <драглайн> или <обратная лопата> с ковшом вместимостью 0,25 м3, группа грунтов 2 | 1000 м3 грунта | 0.022 | 0 | 0.022 |  |  |  | 145.57 | 0 | 142.61 | 20.12 | 2.96 | 0 | 0.39043 | 1.784 | 0 | 21.23 | 10.62 |  | 44572502 | 6616.75 | 0 | 6482.23 | 914.68 | 134.52 | 0 | 17.7468 | 81.0888 | 0 | 4794.75 | 0 | 4697.27 | 662.81 | 97.48 | 0 | 12.86 | 58.76 | 0 | 92 | 46 | 1 | 1 |  |  | 1 | 28.93 | 1 | 1 |  |  |  |  | 0 | 1 | ТЕР01-01-004-5 Пр. Минстроя России от 27.02.2015 № 140/пр |  |  | 1001 | 0 |  | 0 | 2 | 0 | 28.93 | 1 | 1 | 1 | 1 | 1 |  | 92 | 46 |  |  |  | 0 | 0 | 0 | [5 empty] | 0 |  | 0 | 145.57 | 0 | 6482.23 | 914.68 | 134.52 | 0 | 17.7468 | 81.0888 | 0 | 21.2336 | 10.6168 |  |  |  |  | *1,2*1,15 | *1,2*1,15 | *1,2*1,15 |  | *1,2*1,15 | *1,2*1,15 |  |  |  | 0 | 0 | 1 | 1 |  |  |  | 1007 | 1000 м3 грунта | 1000 м3 грунта | 1000 | [6 empty] | 37976018 | 2 | Общестроительные работы | 1 | Земляные работы | 1 | 1001 | Земляные работы, выполняемые: механизированным способом | ФЕР-01 |  |  |  | 0 | 4794.75 | 0 | 4697.27 | 662.81 | 97.48 | 12.86 | 58.76 | 0 | [17 empty] | 0 | 0 | 0 |  |  |  |  | 92 | 46 |  |  |  |  | 1 |  | 642932022 | 2 | 1 | 4 | 0 | 0 | 0 | 177.42 | 177.42 | 0 | 0 |  | 0 | 3 | 0 |  | 0 | 1 | 0 | 0 | 0 | 0 |  |  |  |  | 582.07 | 85.63 | 614.28 | 307.14 |  | Пр/812-001.1-1 | Пр/774-001.1 | Земляные работы, выполняемые: механизированным способом | Земляные работы, выполняемые: механизированным способом | 0
17 | 1 | 9 | 9 | 4 | 01-02-057-2 | Разработка грунта вручную в траншеях глубиной до 2 м без креплений с откосами, группа грунтов 2 | 100 м3 грунта | 0.0878 | 0 | 0.0878 |  |  |  | 141.44 | 0 | 0 | 0 | 141.44 | 0 | 18.6593 | 0 | 0 | 125.88 | 56.58 |  | 44572502 | 1610.9 | 0 | 0 | 0 | 1610.9 | 0 | 212.52 | 0 | 0 | 1167.32 | 0 | 0 | 0 | 1167.32 | 0 | 154 | 0 | 0 | 89 | 40 | 1 | 1 |  |  | 1 | 28.93 | 1 | 1 |  |  |  |  | 0 | 1 | ТЕР01-02-057-2 Пр. Минстроя России от 27.02.2015 № 140/пр |  |  | 1003 | 0 |  | 0 | 2 | 0 | 28.93 | 1 | 1 | 1 | 1 | 1 |  | 89 | 40 |  |  |  | 0 | 0 | 0 | [5 empty] | 0 |  | 0 | 141.44 | 0 | 0 | 0 | 1610.9 | 0 | 212.52 | 0 | 0 | 125.8816 | 56.576 |  |  |  |  | *1,2*1,15 | *1,2*1,15 | *1,2*1,15 |  | *1,2*1,15 | *1,2*1,15 |  |  |  | 0 | 0 | 1 | 1 |  |  |  | 1013 | 100 м3 грунта | 100 м3 грунта | 1 | [6 empty] | 37976020 | 2 | Общестроительные работы | 1 | Земляные работы | 1 | 1003 | Земляные работы, выполняемые: ручным способом | ФЕР-01 |  |  |  | 131072 | 1167.32 | 0 | 0 | 0 | 1167.32 | 154 | 0 | 0 | [17 empty] | 0 | 0 | 0 |  |  |  |  | 89 | 40 |  |  |  |  | 1 |  | -289929723 | 2 | 1 | 4 | 0 | 0 | 0 | 323.9 | 323.9 | 0 | 0 |  | 0 | 3 | 0 |  | 0 | 1 | 0 | 0 | 0 | 0 |  |  |  |  | 0 | 4091.86 | 3641.76 | 1636.74 |  | Пр/812-001.2-1 | Пр/774-001.2 | Земляные работы, выполняемые: ручным способом | Земляные работы, выполняемые: ручным способом | 0
17 | 1 | 11 | 11 | 5 | 01-01-033-2 | Засыпка траншей и котлованов с перемещением грунта до 5 м бульдозерами мощностью 59 кВт (80 л.с.), группа грунтов 2 | 1000 м3 грунта | 0.018 | 0 | 0.018 |  |  |  | 14.09 | 0 | 14.09 | 2.49 | 0 | 0 | 0 | 0.22033 | 0 | 2.29 | 1.15 |  | 44572502 | 783.03 | 0 | 783.03 | 138.07 | 0 | 0 | 0 | 12.2406 | 0 | 567.41 | 0 | 567.41 | 100.05 | 0 | 0 | 0 | 8.87 | 0 | 92 | 46 | 1 | 1 |  |  | 1 | 28.93 | 1 | 1 |  |  |  |  | 0 | 1 | ТЕР01-01-033-2 Пр. Минстроя России от 27.02.2015 № 140/пр |  |  | 1001 | 0 |  | 0 | 2 | 0 | 28.93 | 1 | 1 | 1 | 1 | 1 |  | 92 | 46 |  |  |  | 0 | 0 | 0 | [5 empty] | 0 |  | 0 | 14.09 | 0 | 783.03 | 138.07 | 0 | 0 | 0 | 12.2406 | 0 | 2.2908 | 1.1454 |  |  |  |  | *1,2*1,15 | *1,2*1,15 | *1,2*1,15 |  | *1,2*1,15 | *1,2*1,15 |  |  |  | 0 | 0 | 1 | 1 |  |  |  | 1007 | 1000 м3 грунта | 1000 м3 грунта | 1000 | [6 empty] | 37976018 | 2 | Общестроительные работы | 1 | Земляные работы | 1 | 1001 | Земляные работы, выполняемые: механизированным способом | ФЕР-01 |  |  |  | 0 | 567.41 | 0 | 567.41 | 100.05 | 0 | 0 | 8.87 | 0 | [17 empty] | 0 | 0 | 0 |  |  |  |  | 92 | 46 |  |  |  |  | 1 |  | -611708745 | 2 | 1 | 4 | 0 | 0 | 0 | 17.53 | 17.53 | 0 | 0 |  | 0 | 3 | 0 |  | 0 | 1 | 0 | 0 | 0 | 0 |  |  |  |  | 72.04 | 0 | 66.28 | 33.14 |  | Пр/812-001.1-1 | Пр/774-001.1 | Земляные работы, выполняемые: механизированным способом | Земляные работы, выполняемые: механизированным способом | 0
17 | 1 | 13 | 13 | 6 | 01-02-061-1 | Засыпка вручную траншей, пазух котлованов и ям, группа грунтов 1 | 100 м3 грунта | 0.0252 | 0 | 0.0252 |  |  |  | 22.44 | 0 | 0 | 0 | 22.44 | 0 | 3.0777 | 0 | 0 | 19.97 | 8.98 |  | 44572502 | 890.33 | 0 | 0 | 0 | 890.33 | 0 | 122.13 | 0 | 0 | 645.17 | 0 | 0 | 0 | 645.17 | 0 | 88.5 | 0 | 0 | 89 | 40 | 1 | 1 |  |  | 1 | 28.93 | 1 | 1 |  |  |  |  | 0 | 1 | ТЕР01-02-061-1 Пр. Минстроя России от 27.02.2015 № 140/пр |  |  | 1003 | 0 |  | 0 | 2 | 0 | 28.93 | 1 | 1 | 1 | 1 | 1 |  | 89 | 40 |  |  |  | 0 | 0 | 0 | [5 empty] | 0 |  | 0 | 22.44 | 0 | 0 | 0 | 890.33 | 0 | 122.13 | 0 | 0 | 19.9716 | 8.976 |  |  |  |  | *1,2*1,15 | *1,2*1,15 | *1,2*1,15 |  | *1,2*1,15 | *1,2*1,15 |  |  |  | 0 | 0 | 1 | 1 |  |  |  | 1013 | 100 м3 грунта | 100 м3 грунта | 1 | [6 empty] | 37976020 | 2 | Общестроительные работы | 1 | Земляные работы | 1 | 1003 | Земляные работы, выполняемые: ручным способом | ФЕР-01 |  |  |  | 131072 | 645.17 | 0 | 0 | 0 | 645.17 | 88.5 | 0 | 0 | [17 empty] | 0 | 0 | 0 |  |  |  |  | 89 | 40 |  |  |  |  | 1 |  | -736900731 | 2 | 1 | 4 | 0 | 0 | 0 | 51.39 | 51.39 | 0 | 0 |  | 0 | 3 | 0 |  | 0 | 1 | 0 | 0 | 0 | 0 |  |  |  |  | 0 | 649.19 | 577.78 | 259.68 |  | Пр/812-001.2-1 | Пр/774-001.2 | Земляные работы, выполняемые: ручным способом | Земляные работы, выполняемые: ручным способом | 0
17 | 1 | 17 | 17 | 7 | 01-02-005-1 | Уплотнение грунта пневматическими трамбовками, группа грунтов 1-2 | 100 м3 уплотненного грунта | 0.18 | 0 | 0.18 |  |  |  | 106.5 | 0 | 80.7 | 7.39 | 25.8 | 0 | 3.1125 | 0.75514 | 0 | 29.54 | 13.61 |  | 44572502 | 591.66 | 0 | 448.32 | 41.03 | 143.34 | 0 | 17.2914 | 4.1952 | 0 | 428.74 | 0 | 324.87 | 29.73 | 103.87 | 0 | 12.53 | 3.04 | 0 | 89 | 41 | 1 | 1 |  |  | 1 | 28.93 | 1 | 1 |  |  |  |  | 0 | 1 | ТЕР01-02-005-1 Пр. Минстроя России от 27.02.2015 № 140/пр |  |  | 1006 | 0 |  | 0 | 2 | 0 | 28.93 | 1 | 1 | 1 | 1 | 1 |  | 89 | 41 |  |  |  | 0 | 0 | 0 | [5 empty] | 0 |  | 0 | 106.5 | 0 | 448.32 | 41.03 | 143.34 | 0 | 17.2914 | 4.1952 | 0 | 29.5391 | 13.6079 |  |  |  |  | *1,2*1,15 | *1,2*1,15 | *1,2*1,15 |  | *1,2*1,15 | *1,2*1,15 |  |  |  | 0 | 0 | 1 | 1 |  |  |  | 1013 | 100 м3 уплотненного грунта | 100 м3 уплотненного грунта | 1 | [6 empty] | 37976022 | 2 | Общестроительные работы | 1 | Земляные работы | 1 | 1006 | Земляные работы, выполняемые: по другим видам работ ( подготовительные, сопутствующие, укрепительные ) | ФЕР-01 |  |  |  | 0 | 428.74 | 0 | 324.87 | 29.73 | 103.87 | 12.53 | 3.04 | 0 | [17 empty] | 0 | 0 | 0 |  |  |  |  | 89 | 41 |  |  |  |  | 1 |  | 1278685020 | 2 | 1 | 4 | 0 | 0 | 0 | 149.65 | 149.65 | 0 | 0 |  | 0 | 3 | 0 |  | 0 | 1 | 0 | 0 | 0 | 0 |  |  |  |  | 213.79 | 746.39 | 854.56 | 393.67 |  | Пр/812-001.4-1 | Пр/774-001.4 | Земляные работы, выполняемые: по другим видам работ (подготовительные, сопутствующие, укрепительные) | Земляные работы, выполняемые: по другим видам работ (подготовительные, сопутствующие, укрепительные) | 0
17 | 1 | 19 | 19 | 8 | т01-01-01-039 | Погрузка при автомобильных перевозках грунта растительного слоя (земля, перегной) | 1 Т ГРУЗА | 17.96 | 0 | 17.96 |  |  |  | 84.77 | 0 | 84.77 | 0 | 0 | 0 | 0 | 0.52084 | 0 | 0 | 0 |  | 44572502 | 4.72 | 0 | 4.72 | 0 | 0 | 0 | 0 | 0.029 | 0 | 4.72 | 0 | 4.72 | 0 | 0 | 0 | 0 | 0.029 | 0 | 0 | 0 | 1 | 1 |  |  | 1 | 28.93 | 1 | 1 |  |  |  |  | 0 | 1 | ТЕРт01-01-01-039 Пр. Минстроя России от 27.02.2015 № 140/пр |  |  | 700004 | 0 |  | 0 | 19 | 0 | 28.93 | 1 | 1 | 1 | 1 | 1 |  | 0 | 0 |  |  |  | 0 | 0 | 0 | [5 empty] | 0 |  | 0 | 84.77 | 0 | 4.72 | 0 | 0 | 0 | 0 | 0.029 | 0 | 0 | 0 | [13 empty] | 0 | 0 | 1 | 1 |  |  |  | 1013 | 1 Т ГРУЗА | 1 Т ГРУЗА | 1 | [6 empty] | 37976241 | 19 | Погрузочно-разгрузочные работы | 106 | Погрузочно-разгрузочные работы | 1 | 700004 | Погрузочно-разгрузочные работы | ФССЦпр пог. а/п (2011,изм. 4-6) |  |  |  | 131072 | 4.72 | 0 | 4.72 | 0 | 0 | 0 | 0.029 | 0 | [17 empty] | 0 | 0 | 0 |  |  |  |  | 0 | 0 |  |  |  |  | 1 |  | -1030280966 | 2 | 1 | 4 | 0 | 0 | 0 | 84.77 | 84.77 | 0 | 0 |  | 0 | 3 | 0 |  | 0 | 1 | 0 | 0 | 0 | 0 | 84.77 |  |  |  | 0 | 0 | 0 | 0 | [5 empty] | 0
17 | 1 |  |  | 9 | т03-21-01-015 | Перевозка грузов I класса автомобилями-самосвалами грузоподъемностью 10 т работающих вне карьера на расстояние до 15 км | 1 Т ГРУЗА | 17.96 | 0 | 17.96 |  |  |  | 225.76 | 0 | 225.76 | 0 | 0 | 0 | 0 | 0 | 0 | 0 | 0 |  | 44572502 | 12.57 | 0 | 12.57 | 0 | 0 | 0 | 0 | 0 | 0 | 12.57 | 0 | 12.57 | 0 | 0 | 0 | 0 | 0 | 0 | 0 | 0 | 1 | 1 |  |  | 1 | 28.93 | 1 | 1 |  |  |  |  | 0 | 1 | ТЕРт03-21-01-015 Пр. Минстроя России от 27.02.2015 № 140/пр |  |  | 700001 | 0 |  | 0 | 10 | 0 | 28.93 | 1 | 1 | 1 | 1 | 1 |  | 0 | 0 |  |  |  | 0 | 0 | 0 | [5 empty] | 0 |  | 0 | 225.76 | 0 | 12.57 | 0 | 0 | 0 | 0 | 0 | 0 | 0 | 0 | [13 empty] | 0 | 0 | 1 | 1 |  |  |  | 1013 | 1 Т ГРУЗА | 1 Т ГРУЗА | 1 | [6 empty] | 37975982 | 10 | Перевозка грузов авто/транспортом | 0 |  | 1 | 700001 | Перевозка грузов. Автомобильные перевозки ( 2003 г., ч.1; ФССЦпр-2011-изм. № 4-6 , раздел 3; ) | ФССЦ а/п (2003/2011 изм. 4-6) |  |  |  | 131072 | 12.57 | 0 | 12.57 | 0 | 0 | 0 | 0 | 0 | [17 empty] | 0 | 0 | 0 |  |  |  |  | 0 | 0 |  |  |  |  | 1 |  | -906863036 | 2 | 1 | 4 | 0 | 0 | 0 | 225.76 | 225.76 | 0 | 0 |  | 0 | 3 | 0 |  | 0 | 1 | 0 | 0 | 0 | 0 | 225.76 |  |  |  | 0 | 0 | 0 | 0 | [5 empty] | 0
17 | 1 | 29 | 29 | 10 | 22-01-021-3 | Укладка трубопроводов из полиэтиленовых труб диаметром 100 мм | 1 км трубопровода | 0.054 | 0 | 0.054 |  |  |  | 4534.7 | 4108.91 | 274.36 | 29.42 | 151.43 | 0 | 16.77 | 2.2952 | 0 | 211.59 | 133.83 |  | 44572502 | 83975.85 | 76090.88 | 5080.66 | 544.89 | 2804.31 | 0 | 310.5552 | 42.504 | 0 | 81804.63 | 76090.88 | 3681.64 | 394.85 | 2032.11 | 0 | 225.04 | 30.8 | 0 | 117 | 74 | 1 | 1 |  |  | 1 | 28.93 | 1 | 1 |  |  |  |  | 0 | 1 | ТЕР22-01-021-3 Пр. Минстроя России от 27.02.2015 № 140/пр |  |  | 22001 | 0 |  | 0 | 2 | 0 | 28.93 | 1 | 1 | 1 | 1 | 1 |  | 117 | 74 |  |  |  | 0 | 0 | 0 | [5 empty] | 0 |  | 0 | 4534.7 | 76090.88 | 5080.66 | 544.89 | 2804.31 | 0 | 310.5552 | 42.504 | 0 | 211.5945 | 133.829 |  |  |  |  | *1,2*1,15 | *1,2*1,15 | *1,2*1,15 |  | *1,2*1,15 | *1,2*1,15 |  |  |  | 0 | 0 | 1 | 1 |  |  |  | 1013 | 1 км трубопровода | 1 км трубопровода | 1 | [6 empty] | 37976077 | 2 | Общестроительные работы | 18 | Наружные сети водопровода, канализации, теплоснабжения, газопроводы | 1 | 22001 | Наружные сети водопровода, канализации, теплоснабжения, газопроводы | ФЕР-22 |  |  |  | 0 | 81804.63 | 76090.88 | 3681.64 | 394.85 | 2032.11 | 225.04 | 30.8 | 0 | [17 empty] | 0 | 0 | 0 |  |  |  |  | 117 | 74 |  |  |  |  | 1 |  | 693491709 | 2 | 1 | 4 | 0 | 0 | 0 | 4880.12 | 4880.12 | 0 | 0 |  | 0 | 3 | 0 |  | 0 | 1 | 0 | 0 | 0 | 0 |  |  |  |  | 851.12 | 4380.87 | 6121.43 | 3871.67 |  | Пр/812-018.0-1 | Пр/774-018.0 | Наружные сети водопровода, канализации, теплоснабжения, газопроводы | Наружные сети водопровода, канализации, теплоснабжения, газопроводы | 0
17 | 1 | 32 | 32 | 11 | 47-01-046-4 | Подготовка почвы для устройства партерного и обыкновенного газона с внесением растительной земли слоем 15 см вручную | 100 м2 | 0.41 | 0 | 0.41 |  |  |  | 970.35 | 795.63 | 0 | 0 | 174.72 | 0 | 22.632 | 0 | 0 | 179.96 | 125.8 |  | 44572502 | 2366.69 | 1940.55 | 0 | 0 | 426.14 | 0 | 55.2 | 0 | 0 | 2249.35 | 1940.55 | 0 | 0 | 308.8 | 0 | 40 | 0 | 0 | 103 | 72 | 1 | 1 |  |  | 1 | 28.93 | 1 | 1 |  |  |  |  | 0 | 1 | ТЕР47-01-046-4 Пр. Минстроя России от 27.02.2015 № 140/пр |  |  | 47001 | 0 |  | 0 | 2 | 0 | 28.93 | 1 | 1 | 1 | 1 | 1 |  | 103 | 72 |  |  |  | 0 | 0 | 0 | [5 empty] | 0 |  | 0 | 970.35 | 1940.55 | 0 | 0 | 426.14 | 0 | 55.2 | 0 | 0 | 179.9616 | 125.7984 |  |  |  |  | *1,15*1,2 | *1,15*1,2 | *1,15*1,2 |  | *1,15*1,2 | *1,15*1,2 |  |  |  | 0 | 0 | 1 | 1 |  |  |  | 1005 | 100 м2 | 100 м2 | 100 | [6 empty] | 37976123 | 2 | Общестроительные работы | 41 | Озеленение. Защитные лесонасаждения | 1 | 47001 | Озеленение. Защитные лесонасаждения | ФЕР-47 |  |  |  | 0 | 2249.35 | 1940.55 | 0 | 0 | 308.8 | 40 | 0 | 0 | [17 empty] | 0 | 0 | 0 |  |  |  |  | 103 | 72 |  |  |  |  | 1 |  | 2105803338 | 2 | 1 | 4 | 0 | 0 | 0 | 1276.11 | 1276.11 | 0 | 0 |  | 0 | 3 | 0 |  | 0 | 1 | 0 | 0 | 0 | 0 |  |  |  |  | 0 | 5054.65 | 5206.29 | 3639.35 |  | Пр/812-041.0-1 | Пр/774-041.0 | Озеленение. Защитные лесонасаждения | Озеленение. Защитные лесонасаждения | 0
17 | 1 | 35 | 35 | 12 | 47-01-046-5 | На каждые 5 см изменения толщины слоя добавлять или исключать к расценкам с 47-01-046-01 по 47-01-046-04 | 100 м2 | -0.41 | 0 | -0.41 |  |  |  | -289.1 | -265.21 | 0 | 0 | -23.89 | 0 | -3.0949 | 0 | 0 | -24.61 | -17.2 |  | 44572502 | 705.13 | 646.85 | 0 | 0 | 58.28 | 0 | 7.5486 | 0 | 0 | 689.08 | 646.85 | 0 | 0 | 42.23 | 0 | 5.47 | 0 | 0 | 103 | 72 | 1 | 1 |  |  | 1 | 28.93 | 1 | 1 |  |  |  |  | 0 | 1 | ТЕР47-01-046-5 Пр. Минстроя России от 27.02.2015 № 140/пр |  |  | 47001 | 0 |  | 0 | 2 | 0 | 28.93 | 1 | 1 | 1 | 1 | 1 |  | 103 | 72 |  |  |  | 0 | 0 | 0 | [5 empty] | 0 |  | 0 | -289.1 | 646.85 | 0 | 0 | 58.28 | 0 | 7.5486 | 0 | 0 | -24.6067 | -17.2008 |  |  |  |  | *1,2*1,15 | *1,2*1,15 | *1,2*1,15 |  | *1,2*1,15 | *1,2*1,15 |  |  |  | 0 | 0 | 1 | 1 |  |  |  | 1005 | 100 м2 | 100 м2 | 100 | [6 empty] | 37976123 | 2 | Общестроительные работы | 41 | Озеленение. Защитные лесонасаждения | 1 | 47001 | Озеленение. Защитные лесонасаждения | ФЕР-47 |  |  |  | 0 | 689.08 | 646.85 | 0 | 0 | 42.23 | 5.47 | 0 | 0 | [17 empty] | 0 | 0 | 0 |  |  |  |  | 103 | 72 |  |  |  |  | 1 |  | 1242636498 | 2 | 1 | 4 | 0 | 0 | 0 | -330.91 | -330.91 | 0 | 0 |  | 0 | 3 | 0 |  | 0 | 1 | 0 | 0 | 0 | 0 |  |  |  |  | 0 | -691.14 | -711.87 | -497.62 |  | Пр/812-041.0-1 | Пр/774-041.0 | Озеленение. Защитные лесонасаждения | Озеленение. Защитные лесонасаждения | 0
51 | 1 | 4 | 24 |  | Новый раздел | Земляные работы | 0 | [6 empty] | 6074.92 | 4639.33 | 822.29 | 59.42 | 613.3 | 0 | 77.3113 | 5.5755 | 0 | 671.22 | 380.73 |  |  | 6074.92 | 4639.33 | 822.29 | 59.42 | 613.3 | 0 | 77.3113 | 5.5755 | 0 | 671.22 | 380.73 |  |  | 0 | 0 | 0 | 7126.87 | 7126.87 | 0 | 0 | 4639.33 | 4639.33 | 0 | 4639.33 | 0 | 0 | 0 | 0 | 310.53 | [19 empty] | 0 | 0 | 0 | 7126.87 | 7126.87 | 0 | 0 | 4639.33 | 4639.33 | 0 | 4639.33 | 0 | 0 | 0 | 0 | 310.53 | [114 empty] | 0
50 | 0 | 0 | 1 | 0 | 6074.92 | ПЗ | Прямые затраты |  |  | 201 | 1 | 3 |  | 2 | [7 empty] | 6074.92 | 1 | 47983.39
50 | 0 | 0 | 1 | 202 | 4639.33 | СтМатОб | Стоимость материальных ресурсов (всего) |  |  | 202 | 2 | 3 |  | 2 | [7 empty] | 4639.33 | 1 | 0
50 | 0 | 0 | 1 | 222 | 0 | СтМатОбЗак | Стоимость материалов и оборудования заказчика |  |  | 222 | 3 | 3 |  | 2 | [7 empty] | 0 | 1 | 0
50 | 0 | 0 | 1 | 225 | 4639.33 | СтМатОбПод | Стоимость материалов и оборудования подрядчика |  |  | 225 | 4 | 3 |  | 2 | [7 empty] | 4639.33 | 1 | 0
50 | 0 | 0 | 1 | 226 | 4639.33 | СтМат | Стоимость материалов (всего) |  |  | 226 | 5 | 3 |  | 2 | [7 empty] | 4639.33 | 1 | 23892.55
50 | 0 | 0 | 1 | 227 | 0 | СтМатЗак | Стоимость материалов заказчика |  |  | 227 | 6 | 3 |  | 2 | [7 empty] | 0 | 1 | 0
50 | 0 | 0 | 1 | 228 | 4639.33 | СтМатПод | Стоимость материалов подрядчика |  |  | 228 | 7 | 3 |  | 2 | [7 empty] | 4639.33 | 1 | 23892.55
50 | 0 | 0 | 1 | 216 | 0 | Оборуд | Стоимость оборудования (всего) |  |  | 216 | 8 | 3 |  | 2 | [7 empty] | 0 | 1 | 0
50 | 0 | 0 | 1 | 223 | 0 | ОборудЗак | Стоимость оборудования заказчика |  |  | 223 | 9 | 3 |  | 2 | [7 empty] | 0 | 1 | 0
50 | 0 | 0 | 1 | 229 | 0 | ОборудПод | Стоимость оборудования подрядчика |  |  | 229 | 10 | 3 |  | 2 | [7 empty] | 0 | 1 | 0
50 | 0 | 0 | 1 | 203 | 822.29 | ЭММ | Эксплуатация машин |  |  | 203 | 11 | 3 |  | 2 | [7 empty] | 511.76 | 1 | 3950.79
50 | 0 | 0 | 1 | 231 | 0 | ЭММсНРиСП | Эксплуатация машин по ТСН-2001.16 |  |  | 231 | 12 | 3 |  | 2 | [7 empty] | 0 | 1 | 0
50 | 0 | 0 | 1 | 204 | 59.42 | ЗПМ | ЗП машинистов |  |  | 204 | 13 | 3 |  | 2 | [7 empty] | 59.42 | 1 | 1719.02
50 | 0 | 0 | 1 | 205 | 613.3 | ОЗП | Основная ЗП рабочих |  |  | 205 | 14 | 3 |  | 2 | [7 empty] | 613.3 | 1 | 17742.76
50 | 0 | 0 | 1 | 232 | 0 | ОЗПсНРиСП | Основная ЗП рабочих по ТСН-2001.16 |  |  | 232 | 15 | 3 |  | 2 | [7 empty] | 0 | 1 | 0
50 | 0 | 0 | 1 | 214 | 7126.87 | Строит | Строительные работы с НР и СП |  |  | 214 | 16 | 3 |  | 2 | [7 empty] | 7126.87 | 1 | 78416.33
50 | 0 | 0 | 1 | 215 | 0 | Монтаж | Монтажные работы с НР и СП |  |  | 215 | 17 | 3 |  | 2 | [7 empty] | 0 | 1 | 0
50 | 0 | 0 | 1 | 217 | 0 | Прочие | Прочие работы с НР и СП |  |  | 217 | 18 | 3 |  | 2 | [7 empty] | 0 | 1 | 0
50 | 0 | 0 | 1 | 230 | 0 | ПрочиеЗатр | Прочие затраты по ТСН-2001.16 |  |  | 230 | 19 | 3 |  | 2 | [7 empty] | 0 | 1 | 0
50 | 0 | 0 | 1 | 206 | 0 | ВозврМат | Возврат материалов |  |  | 206 | 20 | 3 |  | 2 | [7 empty] | 0 | 1 | 0
50 | 0 | 0 | 1 | 207 | 77.3113 | ТрудСтр | Трудозатраты строителей |  |  | 207 | 21 | 3 |  | -1 | [7 empty] | 77.3113 | 1 | 77.3113
50 | 0 | 0 | 1 | 208 | 5.5755 | ТрудМаш | Трудозатраты машинистов |  |  | 208 | 22 | 3 |  | -1 | [7 empty] | 5.5755 | 1 | 5.5755
50 | 0 | 0 | 1 | 209 | 0 | ТранспМат | Транспорт материалов |  |  | 209 | 23 | 3 |  | 2 | [7 empty] | 0 | 1 | 0
50 | 0 | 0 | 1 | 233 | 310.53 | Перевозка | Перевозка грузов |  |  | 233 | 24 | 3 |  | 2 | [7 empty] | 310.53 | 1 | 2397.29
50 | 0 | 0 | 1 | 0 | 671.22 | НР | Накладные расходы |  |  | 210 | 25 | 3 |  | 2 | [7 empty] | 671.22 | 1 | 19419.04
50 | 0 | 0 | 1 | 0 | 380.73 | СмПриб | Сметная прибыль |  |  | 211 | 26 | 3 |  | 2 | [7 empty] | 380.73 | 1 | 11013.9
50 | 0 | 0 | 1 | 224 | 7126.87 | Всего | Всего с НР и СП |  |  | 224 | 27 | 3 |  | 2 | [7 empty] | 7126.87 | 1 | 78416.33
50 | 1 | 0 | 2 | 201 | 6075 | Итог1 | Итого прямые затраты |  |  | 212 | 28 | 0 |  | 0 | [7 empty] | 6075 | 1 | 47983
50 | 1 | 0 | 2 | 210 | 671 | Итог2 | Накладные расходы |  |  | 212 | 29 | 0 |  | 0 | [7 empty] | 671 | 1 | 19419
50 | 1 | 0 | 2 | 211 | 381 | Итог3 | Сметная прибыль |  |  | 212 | 30 | 0 |  | 0 | [7 empty] | 381 | 1 | 11014
50 | 1 | 0 | 2 | 213 | 7127 | Итог4 | Итого |  |  | 212 | 31 | 0 |  | 2 | [7 empty] | 7127 | 1 | 78416
50 | 1 | 0 | 2 | 0 | 7126.87 | общестр | В том числе общестроительные работы |  |  | 212 | 32 | 1 |  | 2 | [7 empty] | 7126.87 | 1 | 7126.87
50 | 0 | 0 | 2 | 0 | 0 | монтаж | В том числе монтажные работы |  |  | 212 | 33 | 1 |  | 2 | [7 empty] | 0 | 1 | 0
50 | 0 | 0 | 2 | 0 | 0 | оборудов | В том числе оборудование |  |  | 212 | 34 | 1 |  | 2 | [7 empty] | 0 | 1 | 0
50 | 0 | 0 | 2 | 0 | 0 | прочее | В том числе прочие работы |  |  | 212 | 35 | 1 |  | 2 | [7 empty] | 0 | 1 | 0
50 | 1 | 0 | 2 | 0 | 0 | проверка | если это напечаталось, то что-то не так |  |  | 212 | 36 | 2 |  | 0 | [7 empty] | 0 | 1 | 71289
4 | 1 |  | 97 |  | Новый раздел | Монтажные работы |  | 0 |  | 0 | [7 empty] | 44572503 |  |  | 0 | [53 empty] | 0 | [11 empty] | 0
52 | 1 | 4 | 80 | 0 | Новый раздел | Монтажные работы | [7 empty] | 4070.34 | 275.9 | 2683.8 | 117.03 | 1110.64 | 0 | 118.7903 | 10.4173 | 0 | 1190.84 | 626.11 | 0 | 0 | 4070.34 | 275.9 | 2683.8 | 117.03 | 1110.64 | 0 | 118.7903 | 10.4173 | 0 | 1190.84 | 626.11 | 0 | 0 | 0 | 0 | 0 | 5887.29 | 0 | 5887.29 | 0 | 275.9 | 275.9 | 0 | 275.9 | 0 | 0 | 0 | 0 | 0 | 0 | 0 | 0 | 0 | 0 | 0 | 0 | 0 | 0 | 0 | 0 | 0 | 0 | 0 | 0 | 0 | 0 | 0 | 0 | 0 | 0 | 0 | 5887.29 | 0 | 5887.29 | 0 | 275.9 | 275.9 | 0 | 275.9 | 0 | 0 | 0 | 0 | 0 | 0 | 0 | 0 | 0 | 0 | 0 | 0 | 0 | 0 | 0 | 0 | 0 | 0 | 0 | 0 | 0 | 0 | 0 | 0 | 0 | 0 | 0 | 0 | 0 | 0 | 0 | 0 | 0 | 0 | 0 | 0 | 0 | 0 | 0 | 0 | 0 | 0 | 0 | 0 | 0 | 0 | 0 | 0 | 0 | 0 | 0 | 0 | 0 | 0 | 0 | 0 | 0 | 0 | 0 | 0 | 0 | 0 | 0 | 0 | 0 | 0 | 0 | 0 | 0 | 0 | 0 | 0 | 0 | 0 | 0 | 0 | 0 | 0 | 0 | 0 | 0 | 0 | 0 | 0 | 0 | 0 | 0 | 0 | 0 | 0 | 0 | 0 | 0 | 0 | 0 | 0 | 0 | 0 | 0 | 0 | 0 | 0 | 0 | 0 | 0 | 0 | 0 | 0 | 0 | 0 | 0 | 0 | 0 | 0 | 0 | 0 | 0 | 0 | 0 | 0
17 | 1 | 39 | 39 | 13 | м08-02-142-1 | Устройство постели при одном кабеле в траншее | 100 м кабеля | 1.71 | 0 | 1.71 |  |  |  | 861.81 | 1.69 | 743.17 | 0 | 116.95 | 0 | 12.5069 | 0 | 0 | 113.44 | 59.64 |  | 44572502 | 503.98 | 0.99 | 434.6 | 0 | 68.39 | 0 | 7.314 | 0 | 0 | 365.48 | 0.99 | 314.93 | 0 | 49.56 | 0 | 5.3 | 0 | 0 | 97 | 51 | 1 | 1 |  |  | 1 | 28.93 | 1 | 1 |  |  |  |  | 0 | 2 | ТЕРм08-02-142-1 Пр. Минстроя России от 27.02.2015 № 140/пр |  |  | 108001 | 0 |  | 0 | 3 | 0 | 28.93 | 1 | 1 | 1 | 1 | 1 |  | 97 | 51 |  |  |  | 0 | 0 | 0 | [5 empty] | 0 |  | 0 | 861.81 | 0.99 | 434.6 | 0 | 68.39 | 0 | 7.314 | 0 | 0 | 113.4415 | 59.6445 |  |  |  |  | *1,2*1,15 | *1,2*1,15 | *1,2*1,15 |  | *1,2*1,15 | *1,2*1,15 |  |  |  | 0 | 0 | 1 | 1 |  |  |  | 1013 | 100 м кабеля | 100 м кабеля | 1 | [6 empty] | 37975922 | 3 | Монтажные работы | 0 |  | 2 | 108001 | Электротехнические установки: на других объектах | мФЕР-08 |  |  |  | 131072 | 365.48 | 0.99 | 314.93 | 0 | 49.56 | 5.3 | 0 | 0 | [17 empty] | 0 | 0 | 0 |  |  |  |  | 97 | 51 |  |  |  |  | 1 |  | 1149947018 | 2 | 1 | 4 | 0 | 0 | 0 | 1034.89 | 0 | 1034.89 | 0 |  | 0 | 3 | 0 |  | 0 | 1 | 0 | 0 | 0 | 0 |  |  |  |  | 0 | 3383.36 | 3281.86 | 1725.51 |  | Пр/812-049.3-1 | Пр/774-049.3 | Электротехнические установки: на других объектах | Электротехнические установки: на других объектах | 0
17 | 1 | 44 | 44 | 14 | м08-02-143-1 | Покрытие кабеля, проложенного в траншее кирпичом одного кабеля | 100 м кабеля | 1.17 | 0 | 1.17 |  |  |  | 743.1 | 1.13 | 663.32 | 36.66 | 78.65 | 0 | 8.4121 | 2.7933 | 0 | 111.85 | 58.81 |  | 44572502 | 635.13 | 0.97 | 566.94 | 31.33 | 67.22 | 0 | 7.1898 | 2.3874 | 0 | 460.5 | 0.97 | 410.82 | 22.7 | 48.71 | 0 | 5.21 | 1.73 | 0 | 97 | 51 | 1 | 1 |  |  | 1 | 28.93 | 1 | 1 |  |  |  |  | 0 | 2 | ТЕРм08-02-143-1 Пр. Минстроя России от 27.02.2015 № 140/пр |  |  | 108001 | 0 |  | 0 | 3 | 0 | 28.93 | 1 | 1 | 1 | 1 | 1 |  | 97 | 51 |  |  |  | 0 | 0 | 0 | [5 empty] | 0 |  | 0 | 743.1 | 0.97 | 566.94 | 31.33 | 67.22 | 0 | 7.1898 | 2.3874 | 0 | 111.8507 | 58.8081 |  |  |  |  | *1,2*1,15 | *1,2*1,15 | *1,2*1,15 |  | *1,2*1,15 | *1,2*1,15 |  |  |  | 0 | 0 | 1 | 1 |  |  |  | 1013 | 100 м кабеля | 100 м кабеля | 1 | [6 empty] | 37975922 | 3 | Монтажные работы | 0 |  | 2 | 108001 | Электротехнические установки: на других объектах | мФЕР-08 |  |  |  | 131072 | 460.5 | 0.97 | 410.82 | 22.7 | 48.71 | 5.21 | 1.73 | 0 | [17 empty] | 0 | 0 | 0 |  |  |  |  | 97 | 51 |  |  |  |  | 1 |  | -26547895 | 2 | 1 | 4 | 0 | 0 | 0 | 913.76 | 0 | 913.76 | 0 |  | 0 | 3 | 0 |  | 0 | 1 | 0 | 0 | 0 | 0 |  |  |  |  | 1060.57 | 2275.34 | 3235.83 | 1701.31 |  | Пр/812-049.3-1 | Пр/774-049.3 | Электротехнические установки: на других объектах | Электротехнические установки: на других объектах | 0
17 | 1 | 56 | 56 | 15 | м08-02-141-2 | Кабель до 35 кВ в готовых траншеях без покрытий, масса 1 м до 2 кг | 100 м кабеля | 1.26 | 0 | 1.26 |  |  |  | 518.51 | 121.72 | 218.6 | 10.26 | 178.19 | 0 | 19.0572 | 1.5649 | 0 | 182.8 | 96.11 |  | 44572502 | 411.51 | 96.6 | 173.49 | 8.14 | 141.42 | 0 | 15.1248 | 1.242 | 0 | 324.8 | 96.6 | 125.72 | 5.9 | 102.48 | 0 | 10.96 | 0.9 | 0 | 97 | 51 | 1 | 1 |  |  | 1 | 28.93 | 1 | 1 |  |  |  |  | 0 | 2 | ТЕРм08-02-141-2 Пр. Минстроя России от 27.02.2015 № 140/пр |  |  | 108001 | 0 |  | 0 | 3 | 0 | 28.93 | 1 | 1 | 1 | 1 | 1 |  | 97 | 51 |  |  |  | 0 | 0 | 0 | [5 empty] | 0 |  | 0 | 518.51 | 96.6 | 173.49 | 8.14 | 141.42 | 0 | 15.1248 | 1.242 | 0 | 182.7965 | 96.1095 |  |  |  |  | *1,15*1,2 | *1,15*1,2 | *1,15*1,2 |  | *1,15*1,2 | *1,15*1,2 |  |  |  | 0 | 0 | 1 | 1 |  |  |  | 1013 | 100 м кабеля | 100 м кабеля | 1 | [6 empty] | 37975922 | 3 | Монтажные работы | 0 |  | 2 | 108001 | Электротехнические установки: на других объектах | мФЕР-08 |  |  |  | 131072 | 324.8 | 96.6 | 125.72 | 5.9 | 102.48 | 10.96 | 0.9 | 0 | [17 empty] | 0 | 0 | 0 |  |  |  |  | 97 | 51 |  |  |  |  | 1 |  | -22904879 | 2 | 1 | 4 | 0 | 0 | 0 | 797.42 | 0 | 797.42 | 0 |  | 0 | 3 | 0 |  | 0 | 1 | 0 | 0 | 0 | 0 |  |  |  |  | 296.82 | 5155.04 | 5288.3 | 2780.45 |  | Пр/812-049.3-1 | Пр/774-049.3 | Электротехнические установки: на других объектах | Электротехнические установки: на других объектах | 0
17 | 1 | 66 | 66 | 16 | м08-02-148-2 | Кабель до 35 кВ в проложенных трубах, блоках и коробах, масса 1 м кабеля до 2 кг ( в т.ч ГНБ-158м) | 100 м кабеля | 2.2 | 0 | 2.2 |  |  |  | 717.45 | 82.02 | 219.87 | 7.96 | 415.56 | 0 | 44.447 | 1.2144 | 0 | 410.81 | 216 |  | 44572502 | 326.11 | 37.28 | 99.94 | 3.62 | 188.89 | 0 | 20.2032 | 0.552 | 0 | 246.58 | 37.28 | 72.42 | 2.62 | 136.88 | 0 | 14.64 | 0.4 | 0 | 97 | 51 | 1 | 1 |  |  | 1 | 28.93 | 1 | 1 |  |  |  |  | 0 | 2 | ТЕРм08-02-148-2 Пр. Минстроя России от 27.02.2015 № 140/пр |  |  | 108001 | 0 |  | 0 | 3 | 0 | 28.93 | 1 | 1 | 1 | 1 | 1 |  | 97 | 51 |  |  |  | 0 | 0 | 0 | [5 empty] | 0 |  | 0 | 717.45 | 37.28 | 99.94 | 3.62 | 188.89 | 0 | 20.2032 | 0.552 | 0 | 410.8144 | 215.9952 |  |  |  |  | *1,2*1,15 | *1,2*1,15 | *1,2*1,15 |  | *1,2*1,15 | *1,2*1,15 |  |  |  | 0 | 0 | 1 | 1 |  |  |  | 1013 | 100 м кабеля | 100 м кабеля | 1 | [6 empty] | 37975922 | 3 | Монтажные работы | 0 |  | 2 | 108001 | Электротехнические установки: на других объектах | мФЕР-08 |  |  |  | 0 | 246.58 | 37.28 | 72.42 | 2.62 | 136.88 | 14.64 | 0.4 | 0 | [17 empty] | 0 | 0 | 0 |  |  |  |  | 97 | 51 |  |  |  |  | 1 |  | -839726868 | 2 | 1 | 4 | 0 | 0 | 0 | 1344.26 | 0 | 1344.26 | 0 |  | 0 | 3 | 0 |  | 0 | 1 | 0 | 0 | 0 | 0 |  |  |  |  | 230.28 | 12022.15 | 11884.86 | 6248.74 |  | Пр/812-049.3-1 | Пр/774-049.3 | Электротехнические установки: на других объектах | Электротехнические установки: на других объектах | 0
17 | 1 | 77 | 77 | 17 | м08-02-147-11 | Кабель до 35 кВ по установленным конструкциям и лоткам с креплением по всей длине, масса 1 м кабеля до 2 кг | 100 м кабеля | 0.03 | 0 | 0.03 |  |  |  | 10.85 | 1.18 | 3.13 | 0.11 | 6.54 | 0 | 0.69984 | 0.0162 | 0 | 6.45 | 3.39 |  | 44572502 | 361.47 | 39.17 | 104.18 | 3.54 | 218.12 | 0 | 23.328 | 0.54 | 0 | 277.91 | 39.17 | 77.17 | 2.62 | 161.57 | 0 | 17.28 | 0.4 | 0 | 97 | 51 | 1 | 1 |  |  | 1 | 28.93 | 1 | 1 |  |  |  |  | 0 | 2 | ТЕРм08-02-147-11 Пр. Минстроя России от 27.02.2015 № 140/пр |  |  | 108001 | 0 |  | 0 | 3 | 0 | 28.93 | 1 | 1 | 1 | 1 | 1 |  | 97 | 51 |  |  |  | 0 | 0 | 0 | [5 empty] | 0 |  | 0 | 10.85 | 39.17 | 104.18 | 3.54 | 218.12 | 0 | 23.328 | 0.54 | 0 | 6.4505 | 3.3915 |  |  |  |  | *1,35 | *1,35 | *1,35 |  | *1,35 | *1,35 |  |  |  | 0 | 0 | 1 | 1 |  |  |  | 1013 | 100 м кабеля | 100 м кабеля | 1 | [6 empty] | 37975922 | 3 | Монтажные работы | 0 |  | 2 | 108001 | Электротехнические установки: на других объектах | мФЕР-08 |  |  |  | 0 | 277.91 | 39.17 | 77.17 | 2.62 | 161.57 | 17.28 | 0.4 | 0 | [17 empty] | 0 | 0 | 0 |  |  |  |  | 97 | 51 |  |  |  |  | 1 |  | -1243355829 | 2 | 1 | 4 | 0 | 0 | 0 | 20.69 | 0 | 20.69 | 0 |  | 0 | 3 | 0 |  | 0 | 1 | 0 | 0 | 0 | 0 |  |  |  |  | 3.18 | 189.2 | 186.61 | 98.11 |  | Пр/812-049.3-1 | Пр/774-049.3 | Электротехнические установки: на других объектах | Электротехнические установки: на других объектах | 0
17 | 1 | 87 | 87 | 18 | м08-02-145-2 | Кабель до 35 кВ, прокладываемый по дну канала без креплений, масса 1 м кабеля до 2 кг | 100 м кабеля | 0.06 | 0 | 0.06 |  |  |  | 12.51 | 2.75 | 4.74 | 0.21 | 5.02 | 0 | 0.53703 | 0.0324 | 0 | 5.07 | 2.67 |  | 44572502 | 208.46 | 45.75 | 79.02 | 3.54 | 83.69 | 0 | 8.9505 | 0.54 | 0 | 166.27 | 45.75 | 58.53 | 2.62 | 61.99 | 0 | 6.63 | 0.4 | 0 | 97 | 51 | 1 | 1 |  |  | 1 | 28.93 | 1 | 1 |  |  |  |  | 0 | 2 | ТЕРм08-02-145-2 Пр. Минстроя России от 27.02.2015 № 140/пр |  |  | 108001 | 0 |  | 0 | 3 | 0 | 28.93 | 1 | 1 | 1 | 1 | 1 |  | 97 | 51 |  |  |  | 0 | 0 | 0 | [5 empty] | 0 |  | 0 | 12.51 | 45.75 | 79.02 | 3.54 | 83.69 | 0 | 8.9505 | 0.54 | 0 | 5.0731 | 2.6673 |  |  |  |  | *1,35 | *1,35 | *1,35 |  | *1,35 | *1,35 |  |  |  | 0 | 0 | 1 | 1 |  |  |  | 1013 | 100 м кабеля | 100 м кабеля | 1 | [6 empty] | 37975922 | 3 | Монтажные работы | 0 |  | 2 | 108001 | Электротехнические установки: на других объектах | мФЕР-08 |  |  |  | 131072 | 166.27 | 45.75 | 58.53 | 2.62 | 61.99 | 6.63 | 0.4 | 0 | [17 empty] | 0 | 0 | 0 |  |  |  |  | 97 | 51 |  |  |  |  | 1 |  | -2015310619 | 2 | 1 | 4 | 0 | 0 | 0 | 20.25 | 0 | 20.25 | 0 |  | 0 | 3 | 0 |  | 0 | 1 | 0 | 0 | 0 | 0 |  |  |  |  | 6.08 | 145.23 | 146.77 | 77.17 |  | Пр/812-049.3-1 | Пр/774-049.3 | Электротехнические установки: на других объектах | Электротехнические установки: на других объектах | 0
17 | 1 | 90 | 90 | 19 | м08-02-157-1 | Снятие с кабеля верхнего джутового покрова, масса 1 м кабеля до 9 кг | 100 м кабеля | 0.06 | 0 | 0.06 |  |  |  | 0.96 | 0.01 | 0 | 0 | 0.95 | 0 | 0.10206 | 0 | 0 | 0.92 | 0.48 |  | 44572502 | 16.14 | 0.24 | 0 | 0 | 15.9 | 0 | 1.701 | 0 | 0 | 12.02 | 0.24 | 0 | 0 | 11.78 | 0 | 1.26 | 0 | 0 | 97 | 51 | 1 | 1 |  |  | 1 | 28.93 | 1 | 1 |  |  |  |  | 0 | 2 | ТЕРм08-02-157-1 Пр. Минстроя России от 27.02.2015 № 140/пр |  |  | 108001 | 0 |  | 0 | 3 | 0 | 28.93 | 1 | 1 | 1 | 1 | 1 |  | 97 | 51 |  |  |  | 0 | 0 | 0 | [5 empty] | 0 |  | 0 | 0.96 | 0.24 | 0 | 0 | 15.9 | 0 | 1.701 | 0 | 0 | 0.9215 | 0.4845 |  |  |  |  | *1,35 | *1,35 | *1,35 |  | *1,35 | *1,35 |  |  |  | 0 | 0 | 1 | 1 |  |  |  | 1013 | 100 м кабеля | 100 м кабеля | 1 | [6 empty] | 37975922 | 3 | Монтажные работы | 0 |  | 2 | 108001 | Электротехнические установки: на других объектах | мФЕР-08 |  |  |  | 131072 | 12.02 | 0.24 | 0 | 0 | 11.78 | 1.26 | 0 | 0 | [17 empty] | 0 | 0 | 0 |  |  |  |  | 97 | 51 |  |  |  |  | 1 |  | 1145076542 | 2 | 1 | 4 | 0 | 0 | 0 | 2.36 | 0 | 2.36 | 0 |  | 0 | 3 | 0 |  | 0 | 1 | 0 | 0 | 0 | 0 |  |  |  |  | 0 | 27.48 | 26.66 | 14.01 |  | Пр/812-049.3-1 | Пр/774-049.3 | Электротехнические установки: на других объектах | Электротехнические установки: на других объектах | 0
17 | 1 | 97 | 97 | 20 | м08-02-165-2 | Муфта концевая эпоксидная для 3-жильного кабеля напряжением 1 кВ, сечение одной жилы до 70 мм2 | 1 ШТ. | 1 | 0 | 1 |  |  |  | 871.97 | 3.61 | 811.31 | 60.75 | 57.05 | 0 | 6.102 | 4.6305 | 0 | 114.27 | 60.08 |  | 44572502 | 871.97 | 3.61 | 811.31 | 60.75 | 57.05 | 0 | 6.102 | 4.6305 | 0 | 646.84 | 3.61 | 600.97 | 45 | 42.26 | 0 | 4.52 | 3.43 | 0 | 97 | 51 | 1 | 1 |  |  | 1 | 28.93 | 1 | 1 |  |  |  |  | 0 | 2 | ТЕРм08-02-165-2 Пр. Минстроя России от 27.02.2015 № 140/пр |  |  | 108001 | 0 |  | 0 | 3 | 0 | 28.93 | 1 | 1 | 1 | 1 | 1 |  | 97 | 51 |  |  |  | 0 | 0 | 0 | [5 empty] | 0 |  | 0 | 871.97 | 3.61 | 811.31 | 60.75 | 57.05 | 0 | 6.102 | 4.6305 | 0 | 114.266 | 60.078 |  |  |  |  | *1,35 | *1,35 | *1,35 |  | *1,35 | *1,35 |  |  |  | 0 | 0 | 1 | 1 |  |  |  | 1013 | 1 ШТ. | 1 ШТ. | 1 | [6 empty] | 37975922 | 3 | Монтажные работы | 0 |  | 2 | 108001 | Электротехнические установки: на других объектах | мФЕР-08 |  |  |  | 131072 | 646.84 | 3.61 | 600.97 | 45 | 42.26 | 4.52 | 3.43 | 0 | [17 empty] | 0 | 0 | 0 |  |  |  |  | 97 | 51 |  |  |  |  | 1 |  | 73231840 | 2 | 1 | 4 | 0 | 0 | 0 | 1046.32 | 0 | 1046.32 | 0 |  | 0 | 3 | 0 |  | 0 | 1 | 0 | 0 | 0 | 0 |  |  |  |  | 1757.5 | 1650.46 | 3305.72 | 1738.06 |  | Пр/812-049.3-1 | Пр/774-049.3 | Электротехнические установки: на других объектах | Электротехнические установки: на других объектах | 0
17 | 1 | 100 | 100 | 21 | м08-02-144-5 | Присоединение к зажимам жил проводов или кабелей сечением до 70 мм2 | 100 шт. | 0.04 | 0 | 0.04 |  |  |  | 7.74 | 0.11 | 0 | 0 | 7.63 | 0 | 0.81648 | 0 | 0 | 7.4 | 3.89 |  | 44572502 | 193.68 | 2.83 | 0 | 0 | 190.85 | 0 | 20.412 | 0 | 0 | 144.2 | 2.83 | 0 | 0 | 141.37 | 0 | 15.12 | 0 | 0 | 97 | 51 | 1 | 1 |  |  | 1 | 28.93 | 1 | 1 |  |  |  |  | 0 | 2 | ТЕРм08-02-144-5 Пр. Минстроя России от 27.02.2015 № 140/пр |  |  | 108001 | 0 |  | 0 | 3 | 0 | 28.93 | 1 | 1 | 1 | 1 | 1 |  | 97 | 51 |  |  |  | 0 | 0 | 0 | [5 empty] | 0 |  | 0 | 7.74 | 2.83 | 0 | 0 | 190.85 | 0 | 20.412 | 0 | 0 | 7.4011 | 3.8913 |  |  |  |  | *1,35 | *1,35 | *1,35 |  | *1,35 | *1,35 |  |  |  | 0 | 0 | 1 | 1 |  |  |  | 1010 | 100 шт. | 100 шт. | 100 | [6 empty] | 37975922 | 3 | Монтажные работы | 0 |  | 2 | 108001 | Электротехнические установки: на других объектах | мФЕР-08 |  |  |  | 131072 | 144.2 | 2.83 | 0 | 0 | 141.37 | 15.12 | 0 | 0 | [17 empty] | 0 | 0 | 0 |  |  |  |  | 97 | 51 |  |  |  |  | 1 |  | 1653037448 | 2 | 1 | 4 | 0 | 0 | 0 | 19.03 | 0 | 19.03 | 0 |  | 0 | 3 | 0 |  | 0 | 1 | 0 | 0 | 0 | 0 |  |  |  |  | 0 | 220.74 | 214.12 | 112.58 |  | Пр/812-049.3-1 | Пр/774-049.3 | Электротехнические установки: на других объектах | Электротехнические установки: на других объектах | 0
17 | 1 | 109 | 109 | 22 | м08-02-166-9 | Муфта соединительная свинцовая с защитным кожухом для кабеля напряжением до 10 кВ без заливки кожуха массой, сечение жил до 70 мм2 | 1 ШТ. | 2 | 0 | 2 |  |  |  | 275.44 | 41.08 | 19.66 | 1.08 | 214.7 | 0 | 22.9632 | 0.1656 | 0 | 209.31 | 110.05 |  | 44572502 | 137.72 | 20.54 | 9.83 | 0.54 | 107.35 | 0 | 11.4816 | 0.0828 | 0 | 105.45 | 20.54 | 7.12 | 0.39 | 77.79 | 0 | 8.32 | 0.06 | 0 | 97 | 51 | 1 | 1 |  |  | 1 | 28.93 | 1 | 1 |  |  |  |  | 0 | 2 | ТЕРм08-02-166-9 Пр. Минстроя России от 27.02.2015 № 140/пр |  |  | 108001 | 0 |  | 0 | 3 | 0 | 28.93 | 1 | 1 | 1 | 1 | 1 |  | 97 | 51 |  |  |  | 0 | 0 | 0 | [5 empty] | 0 |  | 0 | 275.44 | 20.54 | 9.83 | 0.54 | 107.35 | 0 | 11.4816 | 0.0828 | 0 | 209.3066 | 110.0478 |  |  |  |  | *1,15*1,2 | *1,15*1,2 | *1,15*1,2 |  | *1,15*1,2 | *1,15*1,2 |  |  |  | 0 | 0 | 1 | 1 |  |  |  | 1013 | 1 ШТ. | 1 ШТ. | 1 | [6 empty] | 37975922 | 3 | Монтажные работы | 0 |  | 2 | 108001 | Электротехнические установки: на других объектах | мФЕР-08 |  |  |  | 131072 | 105.45 | 20.54 | 7.12 | 0.39 | 77.79 | 8.32 | 0.06 | 0 | [17 empty] | 0 | 0 | 0 |  |  |  |  | 97 | 51 |  |  |  |  | 1 |  | -2115273776 | 2 | 1 | 4 | 0 | 0 | 0 | 594.8 | 0 | 594.8 | 0 |  | 0 | 3 | 0 |  | 0 | 1 | 0 | 0 | 0 | 0 |  |  |  |  | 31.24 | 6211.27 | 6055.23 | 3183.68 |  | Пр/812-049.3-1 | Пр/774-049.3 | Электротехнические установки: на других объектах | Электротехнические установки: на других объектах | 0
17 | 1 | 115 | 115 | 23 | м08-02-155-1 | Герметизация проходов при вводе кабелей во взрывоопасные помещения уплотнительной массой | 1 проход кабеля | 6 | 0 | 6 |  |  |  | 136.14 | 106.74 | 0 | 0 | 29.4 | 0 | 3.1464 | 0 | 0 | 28.52 | 14.99 |  | 44572502 | 22.69 | 17.79 | 0 | 0 | 4.9 | 0 | 0.5244 | 0 | 0 | 21.34 | 17.79 | 0 | 0 | 3.55 | 0 | 0.38 | 0 | 0 | 97 | 51 | 1 | 1 |  |  | 1 | 28.93 | 1 | 1 |  |  |  |  | 0 | 2 | ТЕРм08-02-155-1 Пр. Минстроя России от 27.02.2015 № 140/пр |  |  | 108001 | 0 |  | 0 | 3 | 0 | 28.93 | 1 | 1 | 1 | 1 | 1 |  | 97 | 51 |  |  |  | 0 | 0 | 0 | [5 empty] | 0 |  | 0 | 136.14 | 17.79 | 0 | 0 | 4.9 | 0 | 0.5244 | 0 | 0 | 28.518 | 14.994 |  |  |  |  | *1,15*1,2 | *1,15*1,2 | *1,15*1,2 |  | *1,15*1,2 | *1,15*1,2 |  |  |  | 0 | 0 | 1 | 1 |  |  |  | 1013 | 1 проход кабеля | 1 проход кабеля | 1 | [6 empty] | 37975922 | 3 | Монтажные работы | 0 |  | 2 | 108001 | Электротехнические установки: на других объектах | мФЕР-08 |  |  |  | 0 | 21.34 | 17.79 | 0 | 0 | 3.55 | 0.38 | 0 | 0 | [17 empty] | 0 | 0 | 0 |  |  |  |  | 97 | 51 |  |  |  |  | 1 |  | -1533176068 | 2 | 1 | 4 | 0 | 0 | 0 | 179.65 | 0 | 179.65 | 0 |  | 0 | 3 | 0 |  | 0 | 1 | 0 | 0 | 0 | 0 |  |  |  |  | 0 | 850.54 | 825.02 | 433.78 |  | Пр/812-049.3-1 | Пр/774-049.3 | Электротехнические установки: на других объектах | Электротехнические установки: на других объектах | 0
18 | 1 | 113 |  | 23,1 | 509-0900 | Уплотнительный состав | кг | -4.32 | -0.72 | -0.72 |  |  |  | -86.14 | -86.14 | 0 | 0 | 0 | 0 | 0 | 0 | 0 | 0 | 0 |  | 44572502 | 19.94 | 19.94 | 0 | 0 | 0 | 0 | 0 | 0 | 0 | 19.94 | 19.94 | 0 | 0 | 0 | 0 | 0 | 0 | 0 | 0 | 0 | 1 | 1 |  |  | 1 | 1 | 1 | 1 |  |  |  |  | 3 | 2 | ССЦ Пенз. обл.509-0900 Пр. Минстроя России от 27.02.2015 № 140/пр |  |  | 500002 | 0 |  | 0 | 12 | 1 | 1 | 1 | 1 | 1 | 1 | 1 |  | 0 | 0 |  |  |  | 0 | 0 | 0 | [5 empty] | 0 |  | 0 | -86.14 | 19.94 | 0 | 0 | 0 | 0 | 0 | 0 | 0 | 0 | 0 | [13 empty] | 0 | 0 | 1 | 1 |  |  |  | 1009 | кг | кг | 1 | [6 empty] | 37975978 | 12 | Материалы монтажные | 0 |  | 2 | 500002 | Материалы и конструкции ( монтажные ) по ценникам и каталогам | ФССЦм |  |  |  | 0 | 19.94 | 19.94 | 0 | 0 | 0 | 0 | 0 | [18 empty] | 0 | 0 | 0 |  |  |  |  | 0 | 0 |  |  |  |  | 1 |  | -1780330431 | 2 | 1 | 4 | 0 | 0 | 0 | -86.14 | 0 | -86.14 | 0 |  | 0 | 3 | 0 |  | 0 | 1 | 0 | 0 | 0 | 0 |  |  |  |  | 0 | 0 | 0 | 0 | [5 empty] | 0
51 | 1 | 4 | 80 |  | Новый раздел | Монтажные работы | 0 | [6 empty] | 4070.34 | 275.9 | 2683.8 | 117.03 | 1110.64 | 0 | 118.7903 | 10.4173 | 0 | 1190.84 | 626.11 |  |  | 4070.34 | 275.9 | 2683.8 | 117.03 | 1110.64 | 0 | 118.7903 | 10.4173 | 0 | 1190.84 | 626.11 |  |  | 0 | 0 | 0 | 5887.29 | 0 | 5887.29 | 0 | 275.9 | 275.9 | 0 | 275.9 | 0 | 0 | 0 | 0 | 0 | [19 empty] | 0 | 0 | 0 | 5887.29 | 0 | 5887.29 | 0 | 275.9 | 275.9 | 0 | 275.9 | 0 | 0 | 0 | 0 | 0 | [114 empty] | 0
50 | 0 | 0 | 1 | 0 | 4070.34 | ПЗ | Прямые затраты |  |  | 201 | 1 | 3 |  | 2 | [7 empty] | 4070.34 | 1 | 54270.64
50 | 0 | 0 | 1 | 202 | 275.9 | СтМатОб | Стоимость материальных ресурсов (всего) |  |  | 202 | 2 | 3 |  | 2 | [7 empty] | 275.9 | 1 | 0
50 | 0 | 0 | 1 | 222 | 0 | СтМатОбЗак | Стоимость материалов и оборудования заказчика |  |  | 222 | 3 | 3 |  | 2 | [7 empty] | 0 | 1 | 0
50 | 0 | 0 | 1 | 225 | 275.9 | СтМатОбПод | Стоимость материалов и оборудования подрядчика |  |  | 225 | 4 | 3 |  | 2 | [7 empty] | 275.9 | 1 | 0
50 | 0 | 0 | 1 | 226 | 275.9 | СтМат | Стоимость материалов (всего) |  |  | 226 | 5 | 3 |  | 2 | [7 empty] | 275.9 | 1 | 1420.89
50 | 0 | 0 | 1 | 227 | 0 | СтМатЗак | Стоимость материалов заказчика |  |  | 227 | 6 | 3 |  | 2 | [7 empty] | 0 | 1 | 0
50 | 0 | 0 | 1 | 228 | 275.9 | СтМатПод | Стоимость материалов подрядчика |  |  | 228 | 7 | 3 |  | 2 | [7 empty] | 275.9 | 1 | 1420.89
50 | 0 | 0 | 1 | 216 | 0 | Оборуд | Стоимость оборудования (всего) |  |  | 216 | 8 | 3 |  | 2 | [7 empty] | 0 | 1 | 0
50 | 0 | 0 | 1 | 223 | 0 | ОборудЗак | Стоимость оборудования заказчика |  |  | 223 | 9 | 3 |  | 2 | [7 empty] | 0 | 1 | 0
50 | 0 | 0 | 1 | 229 | 0 | ОборудПод | Стоимость оборудования подрядчика |  |  | 229 | 10 | 3 |  | 2 | [7 empty] | 0 | 1 | 0
50 | 0 | 0 | 1 | 203 | 2683.8 | ЭММ | Эксплуатация машин |  |  | 203 | 11 | 3 |  | 2 | [7 empty] | 2683.8 | 1 | 20718.94
50 | 0 | 0 | 1 | 231 | 0 | ЭММсНРиСП | Эксплуатация машин по ТСН-2001.16 |  |  | 231 | 12 | 3 |  | 2 | [7 empty] | 0 | 1 | 0
50 | 0 | 0 | 1 | 204 | 117.03 | ЗПМ | ЗП машинистов |  |  | 204 | 13 | 3 |  | 2 | [7 empty] | 117.03 | 1 | 3385.67
50 | 0 | 0 | 1 | 205 | 1110.64 | ОЗП | Основная ЗП рабочих |  |  | 205 | 14 | 3 |  | 2 | [7 empty] | 1110.64 | 1 | 32130.81
50 | 0 | 0 | 1 | 232 | 0 | ОЗПсНРиСП | Основная ЗП рабочих по ТСН-2001.16 |  |  | 232 | 15 | 3 |  | 2 | [7 empty] | 0 | 1 | 0
50 | 0 | 0 | 1 | 214 | 0 | Строит | Строительные работы с НР и СП |  |  | 214 | 16 | 3 |  | 2 | [7 empty] | 0 | 1 | 0
50 | 0 | 0 | 1 | 215 | 5887.29 | Монтаж | Монтажные работы с НР и СП |  |  | 215 | 17 | 3 |  | 2 | [7 empty] | 5887.29 | 1 | 106835.02
50 | 0 | 0 | 1 | 217 | 0 | Прочие | Прочие работы с НР и СП |  |  | 217 | 18 | 3 |  | 2 | [7 empty] | 0 | 1 | 0
50 | 0 | 0 | 1 | 230 | 0 | ПрочиеЗатр | Прочие затраты по ТСН-2001.16 |  |  | 230 | 19 | 3 |  | 2 | [7 empty] | 0 | 1 | 0
50 | 0 | 0 | 1 | 206 | 0 | ВозврМат | Возврат материалов |  |  | 206 | 20 | 3 |  | 2 | [7 empty] | 0 | 1 | 0
50 | 0 | 0 | 1 | 207 | 118.7903 | ТрудСтр | Трудозатраты строителей |  |  | 207 | 21 | 3 |  | -1 | [7 empty] | 118.7903 | 1 | 118.7903
50 | 0 | 0 | 1 | 208 | 10.4173 | ТрудМаш | Трудозатраты машинистов |  |  | 208 | 22 | 3 |  | -1 | [7 empty] | 10.4173 | 1 | 10.4173
50 | 0 | 0 | 1 | 209 | 0 | ТранспМат | Транспорт материалов |  |  | 209 | 23 | 3 |  | 2 | [7 empty] | 0 | 1 | 0
50 | 0 | 0 | 1 | 233 | 0 | Перевозка | Перевозка грузов |  |  | 233 | 24 | 3 |  | 2 | [7 empty] | 0 | 1 | 0
50 | 0 | 0 | 1 | 0 | 1190.84 | НР | Накладные расходы |  |  | 210 | 25 | 3 |  | 2 | [7 empty] | 1190.84 | 1 | 34450.98
50 | 0 | 0 | 1 | 0 | 626.11 | СмПриб | Сметная прибыль |  |  | 211 | 26 | 3 |  | 2 | [7 empty] | 626.11 | 1 | 18113.4
50 | 0 | 0 | 1 | 224 | 5887.29 | Всего | Всего с НР и СП |  |  | 224 | 27 | 3 |  | 2 | [7 empty] | 5887.29 | 1 | 106835.02
50 | 1 | 0 | 2 | 201 | 4070 | Итог1 | Итого прямые затраты |  |  | 212 | 28 | 0 |  | 0 | [7 empty] | 4070 | 1 | 54271
50 | 1 | 0 | 2 | 210 | 1191 | Итог2 | Накладные расходы |  |  | 212 | 29 | 0 |  | 0 | [7 empty] | 1191 | 1 | 34451
50 | 1 | 0 | 2 | 211 | 626 | Итог3 | Сметная прибыль |  |  | 212 | 30 | 0 |  | 0 | [7 empty] | 626 | 1 | 18113
50 | 1 | 0 | 2 | 213 | 5887 | Итог4 | Итого |  |  | 212 | 31 | 0 |  | 2 | [7 empty] | 5887 | 1 | 106835
50 | 0 | 0 | 2 | 0 | 0 | общестр | В том числе общестроительные работы |  |  | 212 | 32 | 1 |  | 2 | [7 empty] | 0 | 1 | 0
50 | 1 | 0 | 2 | 0 | 5887.29 | монтаж | В том числе монтажные работы |  |  | 212 | 33 | 1 |  | 2 | [7 empty] | 5887.29 | 1 | 5887.29
50 | 0 | 0 | 2 | 0 | 0 | оборудов | В том числе оборудование |  |  | 212 | 34 | 1 |  | 2 | [7 empty] | 0 | 1 | 0
50 | 0 | 0 | 2 | 0 | 0 | прочее | В том числе прочие работы |  |  | 212 | 35 | 1 |  | 2 | [7 empty] | 0 | 1 | 0
50 | 1 | 0 | 2 | 0 | 0 | проверка | если это напечаталось, то что-то не так |  |  | 212 | 36 | 2 |  | 0 | [7 empty] | 0 | 1 | 100948
4 | 1 |  | 144 |  | Новый раздел | Пересечение дороги методом ГНБ (1х83м, 1х21м, 1х54м) |  | 0 |  | -1 | [7 empty] | 44572503 |  |  | 0 | [53 empty] | 0 | [11 empty] | 0
52 | 1 | 4 | 136 | 0 | Новый раздел | Пересечение дороги методом ГНБ (1х83м, 1х21м, 1х54м) | [7 empty] | 58562.72 | 9864.5 | 48101.74 | 726.71 | 596.48 | 0 | 60.5232 | 54.3877 | 0 | 1402.58 | 595.44 | 0 | 0 | 58562.72 | 9864.5 | 48101.74 | 726.71 | 596.48 | 0 | 60.5232 | 54.3877 | 0 | 1402.58 | 595.44 | 0 | 0 | 0 | 0 | 0 | 60560.74 | 51823.81 | 8736.93 | 0 | 9864.5 | 9864.5 | 0 | 9864.5 | 0 | 0 | 0 | 0 | 0 | 0 | 0 | 0 | 0 | 0 | 0 | 0 | 0 | 0 | 0 | 0 | 0 | 0 | 0 | 0 | 0 | 0 | 0 | 0 | 0 | 0 | 0 | 60560.74 | 51823.81 | 8736.93 | 0 | 9864.5 | 9864.5 | 0 | 9864.5 | 0 | 0 | 0 | 0 | 0 | 0 | 0 | 0 | 0 | 0 | 0 | 0 | 0 | 0 | 0 | 0 | 0 | 0 | 0 | 0 | 0 | 0 | 0 | 0 | 0 | 0 | 0 | 0 | 0 | 0 | 0 | 0 | 0 | 0 | 0 | 0 | 0 | 0 | 0 | 0 | 0 | 0 | 0 | 0 | 0 | 0 | 0 | 0 | 0 | 0 | 0 | 0 | 0 | 0 | 0 | 0 | 0 | 0 | 0 | 0 | 0 | 0 | 0 | 0 | 0 | 0 | 0 | 0 | 0 | 0 | 0 | 0 | 0 | 0 | 0 | 0 | 0 | 0 | 0 | 0 | 0 | 0 | 0 | 0 | 0 | 0 | 0 | 0 | 0 | 0 | 0 | 0 | 0 | 0 | 0 | 0 | 0 | 0 | 0 | 0 | 0 | 0 | 0 | 0 | 0 | 0 | 0 | 0 | 0 | 0 | 0 | 0 | 0 | 0 | 0 | 0 | 0 | 0 | 0 | 0
17 | 1 | 123 | 125 | 24 | 04-01-076-1 | Бурение пилотной скважины машиной горизонтального бурения прессово-шнековой с усилием продавливания 203 ТС (2000кН) фирмы SHMIDT, KRANZ-GRUPPE | 100 м бурения скважины | 1.58 | 0 | 1.58 |  |  |  | 20250.98 | 15.23 | 20077.12 | 226.48 | 158.63 | 0 | 15.7526 | 15.8158 | 0 | 408.22 | 173.3 |  | 44572502 | 12817.08 | 9.64 | 12707.04 | 143.34 | 100.4 | 0 | 9.97 | 10.01 | 0 | 12817.08 | 9.64 | 12707.04 | 143.34 | 100.4 | 0 | 9.97 | 10.01 | 0 | 106 | 45 | 1 | 1 |  |  | 1 | 28.93 | 1 | 1 |  |  |  |  | 0 | 1 | ТЕР04-01-076-1 Пр. Минстроя России от 27.02.2015 № 140/пр |  |  | 4001 | 0 |  | 0 | 2 | 0 | 28.93 | 1 | 1 | 1 | 1 | 1 |  | 106 | 45 |  |  |  | 0 | 0 | 0 | [5 empty] | 0 |  | 0 | 20250.98 | 9.64 | 12707.04 | 143.34 | 100.4 | 0 | 9.97 | 10.01 | 0 | 408.2166 | 173.2995 | [13 empty] | 0 | 0 | 1 | 1 |  |  |  | 1003 | 100 м бурения скважины | 100 м бурения скважины | 100 | [6 empty] | 37976027 | 2 | Общестроительные работы | 4 | Скважины | 1 | 4001 | Скважины | ФЕР-04 |  |  |  | 0 | 12817.08 | 9.64 | 12707.04 | 143.34 | 100.4 | 9.97 | 10.01 | 0 | [17 empty] | 0 | 0 | 0 |  |  |  |  | 106 | 45 |  |  |  |  | 1 |  | 1339164479 | 2 | 1 | 4 | 0 | 0 | 0 | 20832.5 | 20832.5 | 0 | 0 |  | 0 | 0 | 0 |  | 0 | 1 | 0 | 0 | 0 | 0 |  |  |  |  | 6552.07 | 4589.17 | 11809.71 | 5013.56 |  | Пр/812-004.0-1 | Пр/774-004.0 | Скважины | Скважины | 0
17 | 1 | 137 | 142 | 25 | 04-01-077-9 | Бурение с предварительным расширением скважины длиной 50 м машиной горизонтального бурения прессово-шнековой с усилием продавливания 203 ТС (2000кН) фирмы SHMIDT, KRANZ-GRUPPE трехступенчатым методом с одновременным продавливанием отрезков (длиной по 4 м), сваренных между собой стальных трубопроводов диаметром 325 мм (110/325=0,3385) | 100 м бурения скважины | 1.58 | 0 | 1.58 |  |  |  | 29574.81 | 1112.34 | 28024.62 | 500.23 | 437.85 | 0 | 44.7706 | 38.5719 | 0 | 994.36 | 422.14 |  | 44572502 | 18718.23 | 704.01 | 17737.1 | 316.6 | 277.12 | 0 | 28.3358 | 24.4126 | 0 | 53921.78 | 704.01 | 52399.09 | 935.29 | 818.68 | 0 | 83.71 | 72.12 | 0 | 106 | 45 | 1 | 1 |  |  | 1 | 28.93 | 1 | 1 |  |  |  |  | 0 | 1 | ТЕР04-01-077-9 Пр. Минстроя России от 27.02.2015 № 140/пр |  |  | 4001 | 0 |  | 0 | 2 | 0 | 28.93 | 1 | 1 | 1 | 1 | 1 |  | 106 | 45 |  |  |  | 0 | 0 | 0 | [5 empty] | 0 |  | 0 | 29574.81 | 704.01 | 17737.1 | 316.6 | 277.12 | 0 | 28.3358 | 24.4126 | 0 | 994.3648 | 422.136 |  |  |  |  | *0,3385 | *0,3385 | *0,3385 |  | *0,3385 | *0,3385 |  |  |  | 0 | 0 | 1 | 1 |  |  |  | 1003 | 100 м бурения скважины | 100 м бурения скважины | 100 | [6 empty] | 37976027 | 2 | Общестроительные работы | 4 | Скважины | 1 | 4001 | Скважины | ФЕР-04 |  |  |  | 0 | 53921.78 | 704.01 | 52399.09 | 935.29 | 818.68 | 83.71 | 72.12 | 0 | [17 empty] | 0 | 0 | 0 |  |  |  |  | 106 | 45 |  |  |  |  | 1 |  | 801966997 | 2 | 1 | 4 | 0 | 0 | 0 | 30991.31 | 30991.31 | 0 | 0 |  | 0 | 0 | 0 |  | 0 | 1 | 0 | 0 | 0 | 0 |  |  |  |  | 14471.65 | 12667 | 28766.97 | 12212.39 |  | Пр/812-004.0-1 | Пр/774-004.0 | Скважины | Скважины | 0
17 | 1 |  |  | 26 | 507-2855 | Труба ПЭ 100 SDR 17, наружный диаметр 110 мм (ГОСТ 18599-2001) | 10 м | 15.8 | 0 | 15.8 |  |  |  | 8736.93 | 8736.93 | 0 | 0 | 0 | 0 | 0 | 0 | 0 | 0 | 0 |  | 44572502 | 552.97 | 552.97 | 0 | 0 | 0 | 0 | 0 | 0 | 0 | 552.97 | 552.97 | 0 | 0 | 0 | 0 | 0 | 0 | 0 | 0 | 0 | 1 | 1 |  |  | 1 | 1 | 1 | 1 |  |  |  |  | 3 | 2 | ССЦ Пенз. обл.507-2855 Пр. Минстроя России от 27.02.2015 № 140/пр |  |  | 500002 | 0 |  | 0 | 12 | 0 | 1 | 1 | 1 | 1 | 1 | 1 |  | 0 | 0 |  |  |  | 0 | 0 | 0 | [5 empty] | 0 |  | 0 | 8736.93 | 552.97 | 0 | 0 | 0 | 0 | 0 | 0 | 0 | 0 | 0 | [13 empty] | 0 | 0 | 1 | 1 |  |  |  | 1003 | 10 м | 10 м | 10 | [6 empty] | 37975978 | 12 | Материалы монтажные | 0 |  | 2 | 500002 | Материалы и конструкции ( монтажные ) по ценникам и каталогам | ФССЦм |  |  |  | 0 | 552.97 | 552.97 | 0 | 0 | 0 | 0 | 0 | 0 | [17 empty] | 0 | 0 | 0 |  |  |  |  | 0 | 0 |  |  |  |  | 1 |  | -1503035086 | 2 | 1 | 4 | 0 | 0 | 0 | 8736.93 | 0 | 8736.93 | 0 |  | 0 | 0 | 0 |  | 0 | 1 | 0 | 0 | 0 | 0 |  |  |  |  | 0 | 0 | 0 | 0 | [5 empty] | 0
51 | 1 | 4 | 136 |  | Новый раздел | Пересечение дороги методом ГНБ (1х83м, 1х21м, 1х54м) | 0 | [6 empty] | 58562.72 | 9864.5 | 48101.74 | 726.71 | 596.48 | 0 | 60.5232 | 54.3877 | 0 | 1402.58 | 595.44 |  |  | 58562.72 | 9864.5 | 48101.74 | 726.71 | 596.48 | 0 | 60.5232 | 54.3877 | 0 | 1402.58 | 595.44 |  |  | 0 | 0 | 0 | 60560.74 | 51823.81 | 8736.93 | 0 | 9864.5 | 9864.5 | 0 | 9864.5 | 0 | 0 | 0 | 0 | 0 | [19 empty] | 0 | 0 | 0 | 60560.74 | 51823.81 | 8736.93 | 0 | 9864.5 | 9864.5 | 0 | 9864.5 | 0 | 0 | 0 | 0 | 0 | [114 empty] | 0
50 | 0 | 0 | 1 | 0 | 58562.72 | ПЗ | Прямые затраты |  |  | 201 | 1 | 3 |  | 2 | [7 empty] | 58562.72 | 1 | 439403.78
50 | 0 | 0 | 1 | 202 | 9864.5 | СтМатОб | Стоимость материальных ресурсов (всего) |  |  | 202 | 2 | 3 |  | 2 | [7 empty] | 9864.5 | 1 | 0
50 | 0 | 0 | 1 | 222 | 0 | СтМатОбЗак | Стоимость материалов и оборудования заказчика |  |  | 222 | 3 | 3 |  | 2 | [7 empty] | 0 | 1 | 0
50 | 0 | 0 | 1 | 225 | 9864.5 | СтМатОбПод | Стоимость материалов и оборудования подрядчика |  |  | 225 | 4 | 3 |  | 2 | [7 empty] | 9864.5 | 1 | 0
50 | 0 | 0 | 1 | 226 | 9864.5 | СтМат | Стоимость материалов (всего) |  |  | 226 | 5 | 3 |  | 2 | [7 empty] | 9864.5 | 1 | 50802.18
50 | 0 | 0 | 1 | 227 | 0 | СтМатЗак | Стоимость материалов заказчика |  |  | 227 | 6 | 3 |  | 2 | [7 empty] | 0 | 1 | 0
50 | 0 | 0 | 1 | 228 | 9864.5 | СтМатПод | Стоимость материалов подрядчика |  |  | 228 | 7 | 3 |  | 2 | [7 empty] | 9864.5 | 1 | 50802.18
50 | 0 | 0 | 1 | 216 | 0 | Оборуд | Стоимость оборудования (всего) |  |  | 216 | 8 | 3 |  | 2 | [7 empty] | 0 | 1 | 0
50 | 0 | 0 | 1 | 223 | 0 | ОборудЗак | Стоимость оборудования заказчика |  |  | 223 | 9 | 3 |  | 2 | [7 empty] | 0 | 1 | 0
50 | 0 | 0 | 1 | 229 | 0 | ОборудПод | Стоимость оборудования подрядчика |  |  | 229 | 10 | 3 |  | 2 | [7 empty] | 0 | 1 | 0
50 | 0 | 0 | 1 | 203 | 48101.74 | ЭММ | Эксплуатация машин |  |  | 203 | 11 | 3 |  | 2 | [7 empty] | 48101.74 | 1 | 371345.43
50 | 0 | 0 | 1 | 231 | 0 | ЭММсНРиСП | Эксплуатация машин по ТСН-2001.16 |  |  | 231 | 12 | 3 |  | 2 | [7 empty] | 0 | 1 | 0
50 | 0 | 0 | 1 | 204 | 726.71 | ЗПМ | ЗП машинистов |  |  | 204 | 13 | 3 |  | 2 | [7 empty] | 726.71 | 1 | 21023.72
50 | 0 | 0 | 1 | 205 | 596.48 | ОЗП | Основная ЗП рабочих |  |  | 205 | 14 | 3 |  | 2 | [7 empty] | 596.48 | 1 | 17256.17
50 | 0 | 0 | 1 | 232 | 0 | ОЗПсНРиСП | Основная ЗП рабочих по ТСН-2001.16 |  |  | 232 | 15 | 3 |  | 2 | [7 empty] | 0 | 1 | 0
50 | 0 | 0 | 1 | 214 | 51823.81 | Строит | Строительные работы с НР и СП |  |  | 214 | 16 | 3 |  | 2 | [7 empty] | 51823.81 | 1 | 452211.22
50 | 0 | 0 | 1 | 215 | 8736.93 | Монтаж | Монтажные работы с НР и СП |  |  | 215 | 17 | 3 |  | 2 | [7 empty] | 8736.93 | 1 | 44995.19
50 | 0 | 0 | 1 | 217 | 0 | Прочие | Прочие работы с НР и СП |  |  | 217 | 18 | 3 |  | 2 | [7 empty] | 0 | 1 | 0
50 | 0 | 0 | 1 | 230 | 0 | ПрочиеЗатр | Прочие затраты по ТСН-2001.16 |  |  | 230 | 19 | 3 |  | 2 | [7 empty] | 0 | 1 | 0
50 | 0 | 0 | 1 | 206 | 0 | ВозврМат | Возврат материалов |  |  | 206 | 20 | 3 |  | 2 | [7 empty] | 0 | 1 | 0
50 | 0 | 0 | 1 | 207 | 60.5232 | ТрудСтр | Трудозатраты строителей |  |  | 207 | 21 | 3 |  | -1 | [7 empty] | 60.5232 | 1 | 60.5232
50 | 0 | 0 | 1 | 208 | 54.3877 | ТрудМаш | Трудозатраты машинистов |  |  | 208 | 22 | 3 |  | -1 | [7 empty] | 54.3877 | 1 | 54.3877
50 | 0 | 0 | 1 | 209 | 0 | ТранспМат | Транспорт материалов |  |  | 209 | 23 | 3 |  | 2 | [7 empty] | 0 | 1 | 0
50 | 0 | 0 | 1 | 233 | 0 | Перевозка | Перевозка грузов |  |  | 233 | 24 | 3 |  | 2 | [7 empty] | 0 | 1 | 0
50 | 0 | 0 | 1 | 0 | 1402.58 | НР | Накладные расходы |  |  | 210 | 25 | 3 |  | 2 | [7 empty] | 1402.58 | 1 | 40576.68
50 | 0 | 0 | 1 | 0 | 595.44 | СмПриб | Сметная прибыль |  |  | 211 | 26 | 3 |  | 2 | [7 empty] | 595.44 | 1 | 17225.95
50 | 0 | 0 | 1 | 224 | 60560.74 | Всего | Всего с НР и СП |  |  | 224 | 27 | 3 |  | 2 | [7 empty] | 60560.74 | 1 | 497206.41
50 | 1 | 0 | 2 | 201 | 58563 | Итог1 | Итого прямые затраты |  |  | 212 | 28 | 0 |  | 0 | [7 empty] | 58563 | 1 | 439404
50 | 1 | 0 | 2 | 210 | 1403 | Итог2 | Накладные расходы |  |  | 212 | 29 | 0 |  | 0 | [7 empty] | 1403 | 1 | 40577
50 | 1 | 0 | 2 | 211 | 595 | Итог3 | Сметная прибыль |  |  | 212 | 30 | 0 |  | 0 | [7 empty] | 595 | 1 | 17226
50 | 1 | 0 | 2 | 213 | 60561 | Итог4 | Итого |  |  | 212 | 31 | 0 |  | 2 | [7 empty] | 60561 | 1 | 497207
50 | 1 | 0 | 2 | 0 | 51823.81 | общестр | В том числе общестроительные работы |  |  | 212 | 32 | 1 |  | 2 | [7 empty] | 51823.81 | 1 | 51823.81
50 | 1 | 0 | 2 | 0 | 8736.93 | монтаж | В том числе монтажные работы |  |  | 212 | 33 | 1 |  | 2 | [7 empty] | 8736.93 | 1 | 8736.93
50 | 0 | 0 | 2 | 0 | 0 | оборудов | В том числе оборудование |  |  | 212 | 34 | 1 |  | 2 | [7 empty] | 0 | 1 | 0
50 | 0 | 0 | 2 | 0 | 0 | прочее | В том числе прочие работы |  |  | 212 | 35 | 1 |  | 2 | [7 empty] | 0 | 1 | 0
50 | 1 | 0 | 2 | 0 | 0 | проверка | если это напечаталось, то что-то не так |  |  | 212 | 36 | 2 |  | 0 | [7 empty] | 0 | 1 | 436646
4 | 1 |  | 205 |  | Новый раздел | Вскрытие и восстановление асфальта |  | 0 |  | 0 | [7 empty] | 44572503 |  |  | 0 | [53 empty] | 0 | [11 empty] | 0
52 | 1 | 4 | 183 | 0 | Новый раздел | Вскрытие и восстановление асфальта | [7 empty] | 10793.82 | 9943.17 | 805.29 | 38.44 | 45.36 | 0 | 8.563 | 4.7338 | 0 | 123.19 | 96.42 | 0 | 0 | 10793.82 | 9943.17 | 805.29 | 38.44 | 45.36 | 0 | 8.563 | 4.7338 | 0 | 123.19 | 96.42 | 0 | 0 | 0 | 0 | 0 | 11013.43 | 1198.82 | 9814.61 | 0 | 9943.17 | 9943.17 | 0 | 9943.17 | 0 | 0 | 0 | 0 | 287.93 | 0 | 0 | 0 | 0 | 0 | 0 | 0 | 0 | 0 | 0 | 0 | 0 | 0 | 0 | 0 | 0 | 0 | 0 | 0 | 0 | 0 | 0 | 11013.43 | 1198.82 | 9814.61 | 0 | 9943.17 | 9943.17 | 0 | 9943.17 | 0 | 0 | 0 | 0 | 287.93 | 0 | 0 | 0 | 0 | 0 | 0 | 0 | 0 | 0 | 0 | 0 | 0 | 0 | 0 | 0 | 0 | 0 | 0 | 0 | 0 | 0 | 0 | 0 | 0 | 0 | 0 | 0 | 0 | 0 | 0 | 0 | 0 | 0 | 0 | 0 | 0 | 0 | 0 | 0 | 0 | 0 | 0 | 0 | 0 | 0 | 0 | 0 | 0 | 0 | 0 | 0 | 0 | 0 | 0 | 0 | 0 | 0 | 0 | 0 | 0 | 0 | 0 | 0 | 0 | 0 | 0 | 0 | 0 | 0 | 0 | 0 | 0 | 0 | 0 | 0 | 0 | 0 | 0 | 0 | 0 | 0 | 0 | 0 | 0 | 0 | 0 | 0 | 0 | 0 | 0 | 0 | 0 | 0 | 0 | 0 | 0 | 0 | 0 | 0 | 0 | 0 | 0 | 0 | 0 | 0 | 0 | 0 | 0 | 0 | 0 | 0 | 0 | 0 | 0 | 0
17 | 1 | 142 | 147 | 27 | 27-03-008-4 | Разборка покрытий и оснований асфальтобетонных | 100 м3 конструкций | 0.012 | 0 | 0.012 |  |  |  | 107.09 | 0 | 83.03 | 7.47 | 24.06 | 0 | 2.9775 | 0.75563 | 0 | 46.35 | 42.25 |  | 44572502 | 8923.6 | 0 | 6918.76 | 622.77 | 2004.84 | 0 | 248.124 | 62.9694 | 0 | 6466.37 | 0 | 5013.59 | 451.28 | 1452.78 | 0 | 179.8 | 45.63 | 0 | 147 | 134 | 1 | 1 |  |  | 1 | 28.93 | 1 | 1 |  |  |  |  | 0 | 1 | ТЕР27-03-008-4 Пр. Минстроя России от 27.02.2015 № 140/пр |  |  | 27006 | 0 |  | 0 | 2 | 0 | 28.93 | 1 | 1 | 1 | 1 | 1 |  | 147 | 134 |  |  |  | 0 | 0 | 0 | [5 empty] | 0 |  | 0 | 107.09 | 0 | 6918.76 | 622.77 | 2004.84 | 0 | 248.124 | 62.9694 | 0 | 46.3491 | 42.2502 |  |  |  |  | *1,15*1,2 | *1,15*1,2 | *1,15*1,2 |  | *1,15*1,2 | *1,15*1,2 |  |  |  | 0 | 0 | 1 | 1 |  |  |  | 1007 | 100 м3 конструкций | 100 м3 конструкций | 100 | [6 empty] | 37976417 | 2 | Общестроительные работы | 21 | Автомобильные дороги | 1 | 27006 | Демонтаж и разборка на автомобильных дорогах | ФЕР-27 |  |  |  | 0 | 6466.37 | 0 | 5013.59 | 451.28 | 1452.78 | 179.8 | 45.63 | 0 | [17 empty] | 0 | 0 | 0 |  |  |  |  | 147 | 134 |  |  |  |  | 1 |  | -1633117468 | 2 | 1 | 4 | 0 | 0 | 0 | 195.69 | 195.69 | 0 | 0 |  | 0 | 3 | 0 |  | 0 | 1 | 0 | 0 | 0 | 0 |  |  |  |  | 216.11 | 696.06 | 1340.89 | 1222.31 |  | Пр/812-021.0-1 | Пр/774-021.0 | Автомобильные дороги | Автомобильные дороги | 0
17 | 1 | 148 | 153 | 28 | 27-03-008-2 | Разборка покрытий и оснований щебеночных | 100 м3 конструкций | 0.018 | 0 | 0.018 |  |  |  | 13.38 | 0 | 10.89 | 1.21 | 2.49 | 0 | 0.32838 | 0.094144 | 0 | 5.44 | 4.96 |  | 44572502 | 743.26 | 0 | 604.97 | 67.47 | 138.29 | 0 | 18.2436 | 5.2302 | 0 | 538.59 | 0 | 438.38 | 48.89 | 100.21 | 0 | 13.22 | 3.79 | 0 | 147 | 134 | 1 | 1 |  |  | 1 | 28.93 | 1 | 1 |  |  |  |  | 0 | 1 | ТЕР27-03-008-2 Пр. Минстроя России от 27.02.2015 № 140/пр |  |  | 27006 | 0 |  | 0 | 2 | 0 | 28.93 | 1 | 1 | 1 | 1 | 1 |  | 147 | 134 |  |  |  | 0 | 0 | 0 | [5 empty] | 0 |  | 0 | 13.38 | 0 | 604.97 | 67.47 | 138.29 | 0 | 18.2436 | 5.2302 | 0 | 5.439 | 4.958 |  |  |  |  | *1,15*1,2 | *1,15*1,2 | *1,15*1,2 |  | *1,15*1,2 | *1,15*1,2 |  |  |  | 0 | 0 | 1 | 1 |  |  |  | 1007 | 100 м3 конструкций | 100 м3 конструкций | 100 | [6 empty] | 37976417 | 2 | Общестроительные работы | 21 | Автомобильные дороги | 1 | 27006 | Демонтаж и разборка на автомобильных дорогах | ФЕР-27 |  |  |  | 0 | 538.59 | 0 | 438.38 | 48.89 | 100.21 | 13.22 | 3.79 | 0 | [17 empty] | 0 | 0 | 0 |  |  |  |  | 147 | 134 |  |  |  |  | 1 |  | -160796972 | 2 | 1 | 4 | 0 | 0 | 0 | 23.78 | 23.78 | 0 | 0 |  | 0 | 0 | 0 |  | 0 | 1 | 0 | 0 | 0 | 0 |  |  |  |  | 35.01 | 72.04 | 157.36 | 143.45 |  | Пр/812-021.0-1 | Пр/774-021.0 | Автомобильные дороги | Автомобильные дороги | 0
17 | 1 | 151 | 156 | 29 | т01-01-01-041 | Погрузка при автомобильных перевозках мусора строительного с погрузкой вручную | 1 Т ГРУЗА | 5.4 | 0 | 5.4 |  |  |  | 230.04 | 0 | 230.04 | 0 | 0 | 0 | 3.1196 | 1.566 | 0 | 0 | 0 |  | 44572502 | 42.6 | 0 | 42.6 | 0 | 0 | 0 | 0.5777 | 0.29 | 0 | 42.6 | 0 | 42.6 | 0 | 0 | 0 | 0.5777 | 0.29 | 0 | 0 | 0 | 1 | 1 |  |  | 1 | 28.93 | 1 | 1 |  |  |  |  | 0 | 1 | ТЕРт01-01-01-041 Пр. Минстроя России от 27.02.2015 № 140/пр |  |  | 700004 | 0 |  | 0 | 19 | 0 | 28.93 | 1 | 1 | 1 | 1 | 1 |  | 0 | 0 |  |  |  | 0 | 0 | 0 | [5 empty] | 0 |  | 0 | 230.04 | 0 | 42.6 | 0 | 0 | 0 | 0.5777 | 0.29 | 0 | 0 | 0 | [13 empty] | 0 | 0 | 1 | 1 |  |  |  | 1013 | 1 Т ГРУЗА | 1 Т ГРУЗА | 1 | [6 empty] | 37976241 | 19 | Погрузочно-разгрузочные работы | 106 | Погрузочно-разгрузочные работы | 1 | 700004 | Погрузочно-разгрузочные работы | ФССЦпр пог. а/п (2011,изм. 4-6) |  |  |  | 0 | 42.6 | 0 | 42.6 | 0 | 0 | 0.5777 | 0.29 | 0 | [17 empty] | 0 | 0 | 0 |  |  |  |  | 0 | 0 |  |  |  |  | 1 |  | -1142288108 | 2 | 1 | 4 | 0 | 0 | 0 | 230.04 | 230.04 | 0 | 0 |  | 0 | 0 | 0 |  | 0 | 1 | 0 | 0 | 0 | 0 | 230.04 |  |  |  | 0 | 0 | 0 | 0 | [5 empty] | 0
17 | 1 |  |  | 30 | т03-21-01-010 | Перевозка грузов I класса автомобилями-самосвалами грузоподъемностью 10 т работающих вне карьера на расстояние до 10 км | 1 Т ГРУЗА | 5.4 | 0 | 5.4 |  |  |  | 57.89 | 0 | 57.89 | 0 | 0 | 0 | 0 | 0 | 0 | 0 | 0 |  | 44572502 | 10.72 | 0 | 10.72 | 0 | 0 | 0 | 0 | 0 | 0 | 10.72 | 0 | 10.72 | 0 | 0 | 0 | 0 | 0 | 0 | 0 | 0 | 1 | 1 |  |  | 1 | 28.93 | 1 | 1 |  |  |  |  | 0 | 1 | ТЕРт03-21-01-010 Пр. Минстроя России от 27.02.2015 № 140/пр |  |  | 700005 | 0 |  | 0 | 10 | 0 | 28.93 | 1 | 1 | 1 | 1 | 1 |  | 0 | 0 |  |  |  | 0 | 0 | 0 | [5 empty] | 0 |  | 0 | 57.89 | 0 | 10.72 | 0 | 0 | 0 | 0 | 0 | 0 | 0 | 0 | [13 empty] | 0 | 0 | 1 | 1 |  |  |  | 1013 | 1 Т ГРУЗА | 1 Т ГРУЗА | 1 | [6 empty] | 37976244 | 10 | Перевозка грузов авто/транспортом | 107 | Перевозка строительных грузов автомобильным транспортом | 1 | 700005 | Перевозка строительных грузов автомобильным транспортом | ФССЦпр , изм. 7 |  |  |  | 0 | 10.72 | 0 | 10.72 | 0 | 0 | 0 | 0 | 0 | [17 empty] | 0 | 0 | 0 |  |  |  |  | 0 | 0 |  |  |  |  | 1 |  | 1416078264 | 2 | 1 | 4 | 0 | 0 | 0 | 57.89 | 57.89 | 0 | 0 |  | 0 | 3 | 0 |  | 0 | 1 | 0 | 0 | 0 | 0 | 57.89 |  |  |  | 0 | 0 | 0 | 0 | [5 empty] | 0
17 | 1 | 163 | 168 | 31 | 27-04-007-1 | Устройство оснований толщиной 15 см из щебня фракции 40-70 мм при укатке каменных материалов с пределом прочности на сжатие до 68,6 МПа (700 кгс/см2) однослойных | 1000 м2 основания | 0.0138 | 0 | 0.0138 |  |  |  | 676.22 | 587.89 | 82.74 | 8.72 | 5.59 | 0 | 0.70387 | 0.69015 | 0 | 21.04 | 13.59 |  | 44572502 | 49000.93 | 42600.45 | 5995.51 | 632.14 | 404.97 | 0 | 51.0048 | 50.0112 | 0 | 47238.48 | 42600.45 | 4344.57 | 458.07 | 293.46 | 0 | 36.96 | 36.24 | 0 | 147 | 95 | 1 | 1 |  |  | 1 | 28.93 | 1 | 1 |  |  |  |  | 0 | 1 | ТЕР27-04-007-1 Пр. Минстроя России от 27.02.2015 № 140/пр |  |  | 27001 | 0 |  | 0 | 2 | 0 | 28.93 | 1 | 1 | 1 | 1 | 1 |  | 147 | 95 |  |  |  | 0 | 0 | 0 | [5 empty] | 0 |  | 0 | 676.22 | 42600.45 | 5995.51 | 632.14 | 404.97 | 0 | 51.0048 | 50.0112 | 0 | 21.0357 | 13.5945 |  |  |  |  | *1,15*1,2 | *1,15*1,2 | *1,15*1,2 |  | *1,15*1,2 | *1,15*1,2 |  |  |  | 0 | 0 | 1 | 1 |  |  |  | 1013 | 1000 м2 основания | 1000 м2 основания | 1 | [6 empty] | 37976085 | 2 | Общестроительные работы | 21 | Автомобильные дороги | 1 | 27001 | Автомобильные дороги | ФЕР-27 |  |  |  | 0 | 47238.48 | 42600.45 | 4344.57 | 458.07 | 293.46 | 36.96 | 36.24 | 0 | [17 empty] | 0 | 0 | 0 |  |  |  |  | 147 | 95 |  |  |  |  | 1 |  | 2034820425 | 2 | 1 | 4 | 0 | 0 | 0 | 710.85 | 710.85 | 0 | 0 |  | 0 | 3 | 0 |  | 0 | 1 | 0 | 0 | 0 | 0 |  |  |  |  | 252.27 | 161.72 | 608.57 | 393.29 |  | Пр/812-021.0-1 | Пр/774-021.0 | Автомобильные дороги | Автомобильные дороги | 0
18 | 1 | 162 |  | 31,1 | 408-0020 | Щебень из природного камня для строительных работ марка 600, фракция 40-70 мм | м3 | -2.6082 | -189 | -189 |  |  |  | -520.6 | -520.6 | 0 | 0 | 0 | 0 | 0 | 0 | 0 | 0 | 0 |  | 44572502 | 199.6 | 199.6 | 0 | 0 | 0 | 0 | 0 | 0 | 0 | 199.6 | 199.6 | 0 | 0 | 0 | 0 | 0 | 0 | 0 | 0 | 0 | 1 | 1 |  |  | 1 | 1 | 1 | 1 |  |  |  |  | 3 | 1 | ССЦ Пенз. обл.408-0020 Пр. Минстроя России от 27.02.2015 № 140/пр |  |  | 500001 | 0 |  | 0 | 8 | 1 | 1 | 1 | 1 | 1 | 1 | 1 |  | 0 | 0 |  |  |  | 0 | 0 | 0 | [5 empty] | 0 |  | 0 | -520.6 | 199.6 | 0 | 0 | 0 | 0 | 0 | 0 | 0 | 0 | 0 | [13 empty] | 0 | 0 | 1 | 1 |  |  |  | 1007 | м3 | м3 | 1 | [6 empty] | 37975977 | 8 | Материалы строительные | 0 |  | 1 | 500001 | Материалы и конструкции ( строительные ) по ценникам и каталогом | ФССЦст |  |  |  | 32768 | 199.6 | 199.6 | 0 | 0 | 0 | 0 | 0 | [18 empty] | 0 | 0 | 0 |  |  |  |  | 0 | 0 |  |  |  |  | 1 |  | -565367017 | 2 | 1 | 4 | 0 | 0 | 0 | -520.6 | -520.6 | 0 | 0 |  | 0 | 3 | 0 |  | 0 | 1 | 0 | 0 | 0 | 0 |  |  |  |  | 0 | 0 | 0 | 0 | [5 empty] | 0
18 | 1 | 161 |  | 31,2 | 408-0018 | Щебень из природного камня для строительных работ марка 600, фракция 10-20 мм | м3 | -0.207 | -15 | -15 |  |  |  | -64.68 | -64.68 | 0 | 0 | 0 | 0 | 0 | 0 | 0 | 0 | 0 |  | 44572502 | 312.47 | 312.47 | 0 | 0 | 0 | 0 | 0 | 0 | 0 | 312.47 | 312.47 | 0 | 0 | 0 | 0 | 0 | 0 | 0 | 0 | 0 | 1 | 1 |  |  | 1 | 1 | 1 | 1 |  |  |  |  | 3 | 1 | ССЦ Пенз. обл.408-0018 Пр. Минстроя России от 27.02.2015 № 140/пр |  |  | 500001 | 0 |  | 0 | 8 | 1 | 1 | 1 | 1 | 1 | 1 | 1 |  | 0 | 0 |  |  |  | 0 | 0 | 0 | [5 empty] | 0 |  | 0 | -64.68 | 312.47 | 0 | 0 | 0 | 0 | 0 | 0 | 0 | 0 | 0 | [13 empty] | 0 | 0 | 1 | 1 |  |  |  | 1007 | м3 | м3 | 1 | [6 empty] | 37975977 | 8 | Материалы строительные | 0 |  | 1 | 500001 | Материалы и конструкции ( строительные ) по ценникам и каталогом | ФССЦст |  |  |  | 32768 | 312.47 | 312.47 | 0 | 0 | 0 | 0 | 0 | [18 empty] | 0 | 0 | 0 |  |  |  |  | 0 | 0 |  |  |  |  | 1 |  | -562267757 | 2 | 1 | 4 | 0 | 0 | 0 | -64.68 | -64.68 | 0 | 0 |  | 0 | 3 | 0 |  | 0 | 1 | 0 | 0 | 0 | 0 |  |  |  |  | 0 | 0 | 0 | 0 | [5 empty] | 0
17 | 1 | 168 | 173 | 32 | 27-04-007-4 | На каждый 1 см изменения толщины слоя добавлять или исключать к расценкам 27-04-007-01, 27-04-007-02, 27-04-007-03 | 1000 м2 основания | 0.0138 | 0 | 0.0138 |  |  |  | 199.91 | 173.53 | 26.38 | 2.79 | 0 | 0 | 0 | 0.239 | 0 | 4.1 | 2.65 |  | 44572502 | 14486.65 | 12574.8 | 1911.85 | 202.1 | 0 | 0 | 0 | 17.319 | 0 | 2792.04 | 2514.96 | 277.08 | 29.29 | 0 | 0 | 0 | 2.51 | 0 | 147 | 95 | 1 | 1 |  |  | 1 | 28.93 | 1 | 1 |  |  |  |  | 0 | 1 | ТЕР27-04-007-4 Пр. Минстроя России от 27.02.2015 № 140/пр |  |  | 27001 | 0 |  | 0 | 2 | 0 | 28.93 | 1 | 1 | 1 | 1 | 1 |  | 147 | 95 |  |  |  | 0 | 0 | 0 | [5 empty] | 0 |  | 0 | 199.91 | 12574.8 | 1911.85 | 202.1 | 0 | 0 | 0 | 17.319 | 0 | 4.1013 | 2.6505 |  |  |  | *5 | *1,15*5*1,2 | *1,15*5*1,2 | *1,15*5*1,2 |  | *1,15*5*1,2 | *1,15*5*1,2 |  |  |  | 0 | 0 | 1 | 1 |  |  |  | 1013 | 1000 м2 основания | 1000 м2 основания | 1 | [6 empty] | 37976085 | 2 | Общестроительные работы | 21 | Автомобильные дороги | 1 | 27001 | Автомобильные дороги | ФЕР-27 |  |  |  | 0 | 2792.04 | 2514.96 | 277.08 | 29.29 | 0 | 0 | 2.51 | 0 | [17 empty] | 0 | 0 | 0 |  |  |  |  | 147 | 95 |  |  |  |  | 1 |  | -1371778637 | 2 | 1 | 4 | 0 | 0 | 0 | 206.66 | 206.66 | 0 | 0 |  | 0 | 3 | 0 |  | 0 | 1 | 0 | 0 | 0 | 0 |  |  |  |  | 80.71 | 0 | 118.64 | 76.67 |  | Пр/812-021.0-1 | Пр/774-021.0 | Автомобильные дороги | Автомобильные дороги | 0
18 | 1 | 168 |  | 32,1 | 408-0020 | Щебень из природного камня для строительных работ марка 600, фракция 40-70 мм | м3 | -0.8694 | -63 | -12.6 |  |  |  | -173.53 | -173.53 | 0 | 0 | 0 | 0 | 0 | 0 | 0 | 0 | 0 |  | 44572502 | 199.6 | 199.6 | 0 | 0 | 0 | 0 | 0 | 0 | 0 | 199.6 | 199.6 | 0 | 0 | 0 | 0 | 0 | 0 | 0 | 0 | 0 | 1 | 1 |  |  | 1 | 1 | 1 | 1 |  |  |  |  | 3 | 1 | ССЦ Пенз. обл.408-0020 Пр. Минстроя России от 27.02.2015 № 140/пр |  |  | 500001 | 0 |  | 0 | 8 | 1 | 1 | 1 | 1 | 1 | 1 | 1 |  | 0 | 0 |  |  |  | 0 | 0 | 0 | [5 empty] | 0 |  | 0 | -173.53 | 199.6 | 0 | 0 | 0 | 0 | 0 | 0 | 0 | 0 | 0 | [13 empty] | 0 | 0 | 1 | 1 |  |  |  | 1007 | м3 | м3 | 1 | [6 empty] | 37975977 | 8 | Материалы строительные | 0 |  | 1 | 500001 | Материалы и конструкции ( строительные ) по ценникам и каталогом | ФССЦст |  |  |  | 32768 | 199.6 | 199.6 | 0 | 0 | 0 | 0 | 0 | [18 empty] | 0 | 0 | 0 |  |  |  |  | 0 | 0 |  |  |  |  | 1 |  | -565367017 | 2 | 1 | 4 | 0 | 0 | 0 | -173.53 | -173.53 | 0 | 0 |  | 0 | 3 | 0 |  | 0 | 1 | 0 | 0 | 0 | 0 |  |  |  |  | 0 | 0 | 0 | 0 | *5 |  |  |  |  | 0
17 | 1 |  |  | 33 | прайс-лист | Щебень из природного камня для строительных работ марка 600, фракция 40-70 мм | м3 | 3.6846 | 0 | 3.6846 |  |  |  | 1678.7 | 1678.7 | 0 | 0 | 0 | 0 | 0 | 0 | 0 | 0 | 0 |  | 44572502 | 2346.34 | 2346.34 | 0 | 0 | 0 | 0 | 0 | 0 | 0 | 2346.34 | 2346.34 | 0 | 0 | 0 | 0 | 0 | 0 | 0 | 0 | 0 | 1 | 1 |  |  | 1 | 1 | 1 | 5.15 |  |  |  |  | 3 | 2 | прайс-лист |  |  | 500004 | 0 |  | 0 | 14 | 0 | 1 | 1 | 1 | 1 | 1 | 1 |  | 0 | 0 |  |  |  | 0 | 0 | 0 | [5 empty] | 0 |  | 0 | 1678.7 | 2346.34 | 0 | 0 | 0 | 0 | 0 | 0 | 0 | 0 | 0 | [13 empty] | 0 | 0 | 1 | 1 |  |  |  | 1007 | м3 | м3 | 1 | [6 empty] | 37976239 | 14 | Материалы по прайсу монтажные | 0 |  | 2 | 500004 | Материлы по прайсу ( монтажные ) | ПрайсМТ |  |  |  | 0 | 2346.34 | 2346.34 | 0 | 0 | 0 | 0 | 0 | 0 | 5 |  |  | 0 | 18 |  | 2346.34 | [10 empty] | 0 | 0 | 0 |  |  |  |  | 0 | 0 |  |  |  |  | 1 |  | -1234186642 | 2 | 3 | 4 | 0 | 0 | 0 | 1678.7 | 0 | 1678.7 | 0 |  | 1 | 1 | 0 |  | 0 | 1 | 0 | 0 | 0 | 0 |  |  |  | 8645.32 | 0 | 0 | 0 | 0 | [5 empty] | 0
17 | 1 | 171 | 176 | 34 | 27-06-026-1 | Розлив вяжущих материалов | 1 Т | 0.0069 | 0 | 0.0069 |  |  |  | 17.48 | 17.02 | 0.46 | 0.07 | 0 | 0 | 0 | 0.0062845 | 0 | 0.1 | 0.09 |  | 44572502 | 2533.92 | 2466.91 | 67.01 | 9.59 | 0 | 0 | 0 | 0.9108 | 0 | 2515.47 | 2466.91 | 48.56 | 6.95 | 0 | 0 | 0 | 0.66 | 0 | 147 | 134 | 1 | 1 |  |  | 1 | 28.93 | 1 | 1 |  |  |  |  | 0 | 1 | ТЕР27-06-026-1 Пр. Минстроя России от 27.02.2015 № 140/пр |  |  | 27001 | 0 |  | 0 | 2 | 0 | 28.93 | 1 | 1 | 1 | 1 | 1 |  | 147 | 134 |  |  |  | 0 | 0 | 0 | [5 empty] | 0 |  | 0 | 17.48 | 2466.91 | 67.01 | 9.59 | 0 | 0 | 0 | 0.9108 | 0 | 0.1029 | 0.0938 |  |  |  |  | *1,15*1,2 | *1,15*1,2 | *1,15*1,2 |  | *1,15*1,2 | *1,15*1,2 |  |  |  | 0 | 0 | 1 | 1 |  |  |  | 1013 | 1 Т | 1 Т | 1 | [6 empty] | 37976085 | 2 | Общестроительные работы | 21 | Автомобильные дороги | 1 | 27001 | Автомобильные дороги | ФЕР-27 |  |  |  | 0 | 2515.47 | 2466.91 | 48.56 | 6.95 | 0 | 0 | 0.66 | 0 | [17 empty] | 0 | 0 | 0 |  |  |  |  | 147 | 134 |  |  |  |  | 1 |  | 1244474433 | 2 | 1 | 4 | 0 | 0 | 0 | 17.67 | 17.67 | 0 | 0 |  | 0 | 3 | 0 |  | 0 | 1 | 0 | 0 | 0 | 0 |  |  |  |  | 2.03 | 0 | 2.98 | 2.72 |  | Пр/812-021.0-1 | Пр/774-021.0 | Автомобильные дороги | Автомобильные дороги | 0
17 | 1 |  |  | 35 | прайс-лист | Битумы нефтяные дорожные БНД-100/130 | ТН | 0.0069 | 0 | 0.0069 |  |  |  | 39.08 | 39.08 | 0 | 0 | 0 | 0 | 0 | 0 | 0 | 0 | 0 |  | 44572502 | 29166.67 | 29166.67 | 0 | 0 | 0 | 0 | 0 | 0 | 0 | 29166.67 | 29166.67 | 0 | 0 | 0 | 0 | 0 | 0 | 0 | 0 | 0 | 1 | 1 |  |  | 1 | 1 | 1 | 5.15 |  |  |  |  | 3 | 2 | прайс-лист |  |  | 500004 | 0 |  | 0 | 14 | 0 | 1 | 1 | 1 | 1 | 1 | 1 |  | 0 | 0 |  |  |  | 0 | 0 | 0 | [5 empty] | 0 |  | 0 | 39.08 | 29166.67 | 0 | 0 | 0 | 0 | 0 | 0 | 0 | 0 | 0 | [13 empty] | 0 | 0 | 1 | 1 |  |  |  | 1013 | ТН | ТН | 1 | [6 empty] | 37976239 | 14 | Материалы по прайсу монтажные | 0 |  | 2 | 500004 | Материлы по прайсу ( монтажные ) | ПрайсМТ |  |  |  | 0 | 29166.67 | 29166.67 | 0 | 0 | 0 | 0 | 0 | 0 | 5 |  |  | 1 | 18 |  | 35000 | [10 empty] | 0 | 0 | 0 |  |  |  |  | 0 | 0 |  | [35 000 / 1,2] |  |  | 1 |  | -250215934 | 2 | 3 | 4 | 0 | 0 | 0 | 39.08 | 0 | 39.08 | 0 |  | 1 | 1 | 0 |  | 0 | 1 | 0 | 0 | 0 | 0 |  | 0 | 0 | 201.25 | 0 | 0 | 0 | 0 | [5 empty] | 0
17 | 1 | 180 | 185 | 36 | 27-03-004-1 | Устройство выравнивающего слоя из асфальтобетонной смеси с применением укладчиков асфальтобетона | 100 т смеси | 0.0345 | 0 | 0.0345 |  |  |  | 1472.36 | 1314.4 | 148.12 | 13.75 | 9.84 | 0 | 1.0365 | 1.0236 | 0 | 34.68 | 22.41 |  | 44572502 | 42677.18 | 38098.64 | 4293.43 | 398.48 | 285.11 | 0 | 30.0426 | 29.67 | 0 | 41416.42 | 38098.64 | 3111.18 | 288.75 | 206.6 | 0 | 21.77 | 21.5 | 0 | 147 | 95 | 1 | 1 |  |  | 1 | 28.93 | 1 | 1 |  |  |  |  | 0 | 1 | ТЕР27-03-004-1 Пр. Минстроя России от 27.02.2015 № 140/пр |  |  | 27001 | 0 |  | 0 | 2 | 0 | 28.93 | 1 | 1 | 1 | 1 | 1 |  | 147 | 95 |  |  |  | 0 | 0 | 0 | [5 empty] | 0 |  | 0 | 1472.36 | 38098.64 | 4293.43 | 398.48 | 285.11 | 0 | 30.0426 | 29.67 | 0 | 34.6773 | 22.4105 |  |  |  |  | *1,15*1,2 | *1,15*1,2 | *1,15*1,2 |  | *1,15*1,2 | *1,15*1,2 |  |  |  | 0 | 0 | 1 | 1 |  |  |  | 1013 | 100 т смеси | 100 т смеси | 1 | [6 empty] | 37976085 | 2 | Общестроительные работы | 21 | Автомобильные дороги | 1 | 27001 | Автомобильные дороги | ФЕР-27 |  |  |  | 0 | 41416.42 | 38098.64 | 3111.18 | 288.75 | 206.6 | 21.77 | 21.5 | 0 | [17 empty] | 0 | 0 | 0 |  |  |  |  | 147 | 95 |  |  |  |  | 1 |  | 388623571 | 2 | 1 | 4 | 0 | 0 | 0 | 1529.45 | 1529.45 | 0 | 0 |  | 0 | 3 | 0 |  | 0 | 1 | 0 | 0 | 0 | 0 |  |  |  |  | 397.79 | 284.67 | 1003.22 | 648.34 |  | Пр/812-021.0-1 | Пр/774-021.0 | Автомобильные дороги | Автомобильные дороги | 0
18 | 1 | 180 |  | 36,1 | 410-0034 | Смеси асфальтобетонные дорожные, аэродромные и асфальтобетон (холодные), марка II Бх | т | -3.4845 | -101 | -101 |  |  |  | -1307.8 | -1307.8 | 0 | 0 | 0 | 0 | 0 | 0 | 0 | 0 | 0 |  | 44572502 | 375.32 | 375.32 | 0 | 0 | 0 | 0 | 0 | 0 | 0 | 375.32 | 375.32 | 0 | 0 | 0 | 0 | 0 | 0 | 0 | 0 | 0 | 1 | 1 |  |  | 1 | 1 | 1 | 1 |  |  |  |  | 3 | 1 | ССЦ Пенз. обл.410-0034 Пр. Минстроя России от 27.02.2015 № 140/пр |  |  | 500001 | 0 |  | 0 | 8 | 1 | 1 | 1 | 1 | 1 | 1 | 1 |  | 0 | 0 |  |  |  | 0 | 0 | 0 | [5 empty] | 0 |  | 0 | -1307.8 | 375.32 | 0 | 0 | 0 | 0 | 0 | 0 | 0 | 0 | 0 | [13 empty] | 0 | 0 | 1 | 1 |  |  |  | 1009 | т | т | 1000 | [6 empty] | 37975977 | 8 | Материалы строительные | 0 |  | 1 | 500001 | Материалы и конструкции ( строительные ) по ценникам и каталогом | ФССЦст |  |  |  | 32768 | 375.32 | 375.32 | 0 | 0 | 0 | 0 | 0 | [18 empty] | 0 | 0 | 0 |  |  |  |  | 0 | 0 |  |  |  |  | 1 |  | 463314004 | 2 | 1 | 4 | 0 | 0 | 0 | -1307.8 | -1307.8 | 0 | 0 |  | 0 | 3 | 0 |  | 0 | 1 | 0 | 0 | 0 | 0 |  |  |  |  | 0 | 0 | 0 | 0 | [5 empty] | 0
17 | 1 | 204 | 209 | 37 | 27-06-029-1 | Устройство покрытия толщиной 4 см из горячих асфальтобетонных смесей плотных мелкозернистых типа А,Б,В, плотность каменных материалов 2,5-2,9 т/м3 | 1000 м2 покрытия | 0.0138 | 0 | 0.0138 |  |  |  | 1019.43 | 850.31 | 165.74 | 4.43 | 3.38 | 0 | 0.39726 | 0.35898 | 0 | 11.48 | 10.47 |  | 44572502 | 73871.22 | 61616.35 | 12010.18 | 320.68 | 244.69 | 0 | 28.7868 | 26.013 | 0 | 70496.69 | 61616.35 | 8703.03 | 232.38 | 177.31 | 0 | 20.86 | 18.85 | 0 | 147 | 134 | 1 | 1 |  |  | 1 | 28.93 | 1 | 1 |  |  |  |  | 0 | 1 | ТЕР27-06-029-1 Пр. Минстроя России от 27.02.2015 № 140/пр |  |  | 27001 | 0 |  | 0 | 2 | 0 | 28.93 | 1 | 1 | 1 | 1 | 1 |  | 147 | 134 |  |  |  | 0 | 0 | 0 | [5 empty] | 0 |  | 0 | 1019.43 | 61616.35 | 12010.18 | 320.68 | 244.69 | 0 | 28.7868 | 26.013 | 0 | 11.4807 | 10.4654 |  |  |  |  | *1,15*1,2 | *1,15*1,2 | *1,15*1,2 |  | *1,15*1,2 | *1,15*1,2 |  |  |  | 0 | 0 | 1 | 1 |  |  |  | 1013 | 1000 м2 покрытия | 1000 м2 покрытия | 1 | [6 empty] | 37976085 | 2 | Общестроительные работы | 21 | Автомобильные дороги | 1 | 27001 | Автомобильные дороги | ФЕР-27 |  |  |  | 0 | 70496.69 | 61616.35 | 8703.03 | 232.38 | 177.31 | 20.86 | 18.85 | 0 | [17 empty] | 0 | 0 | 0 |  |  |  |  | 147 | 134 |  |  |  |  | 1 |  | -1827503098 | 2 | 1 | 4 | 0 | 0 | 0 | 1041.38 | 1041.38 | 0 | 0 |  | 0 | 3 | 0 |  | 0 | 1 | 0 | 0 | 0 | 0 |  |  |  |  | 128.16 | 97.78 | 332.13 | 302.76 |  | Пр/812-021.0-1 | Пр/774-021.0 | Автомобильные дороги | Автомобильные дороги | 0
18 | 1 | 203 |  | 37,1 | 410-0001 | Асфальтобетонные смеси дорожные, аэродромные и асфальтобетон (горячие и теплые для плотного асфальтобетона мелко и крупнозернистые, песчаные), марка I, тип А | т | -1.4526 | -105.26 | -105.26 |  |  |  | -747.98 | -747.98 | 0 | 0 | 0 | 0 | 0 | 0 | 0 | 0 | 0 |  | 44572502 | 514.93 | 514.93 | 0 | 0 | 0 | 0 | 0 | 0 | 0 | 514.93 | 514.93 | 0 | 0 | 0 | 0 | 0 | 0 | 0 | 147 | 134 | 1 | 1 |  |  | 1 | 1 | 1 | 1 |  |  |  |  | 3 | 1 | ССЦ Пенз. обл.410-0001 Пр. Минстроя России от 27.02.2015 № 140/пр |  |  | 27001 | 0 |  | 0 | 2 | 1 | 1 | 1 | 1 | 1 | 1 | 1 |  | 147 | 134 |  |  |  | 0 | 0 | 0 | [5 empty] | 0 |  | 0 | -747.98 | 514.93 | 0 | 0 | 0 | 0 | 0 | 0 | 0 | 0 | 0 | [13 empty] | 0 | 0 | 1 | 1 |  |  |  | 1009 | т | т | 1000 | [6 empty] | 37976085 | 2 | Общестроительные работы | 21 | Автомобильные дороги | 1 | 27001 | Автомобильные дороги | ФЕР-27 |  |  |  | 32768 | 514.93 | 514.93 | 0 | 0 | 0 | 0 | 0 | [18 empty] | 0 | 0 | 0 |  |  |  |  | 147 | 134 |  |  |  |  | 1 |  | 1939557509 | 2 | 1 | 4 | 0 | 0 | 0 | -747.98 | -747.98 | 0 | 0 |  | 0 | 3 | 0 |  | 0 | 1 | 0 | 0 | 0 | 0 |  |  |  |  | 0 | 0 | 0 | 0 |  | Пр/812-021.0-1 | Пр/774-021.0 | Автомобильные дороги | Автомобильные дороги | 0
17 | 1 |  |  | 38 | прайс-лист | Асфальтобетонная смесь тип Б марка II | ТН | 4.9371 | 0 | 4.9371 |  |  |  | 8096.83 | 8096.83 | 0 | 0 | 0 | 0 | 0 | 0 | 0 | 0 | 0 |  | 44572502 | 8446 | 8446 | 0 | 0 | 0 | 0 | 0 | 0 | 0 | 8446 | 8446 | 0 | 0 | 0 | 0 | 0 | 0 | 0 | 0 | 0 | 1 | 1 |  |  | 1 | 1 | 1 | 5.15 |  |  |  |  | 3 | 2 | прайс-лист |  |  | 500004 | 0 |  | 0 | 14 | 0 | 1 | 1 | 1 | 1 | 1 | 1 |  | 0 | 0 |  |  |  | 0 | 0 | 0 | [5 empty] | 0 |  | 0 | 8096.83 | 8446 | 0 | 0 | 0 | 0 | 0 | 0 | 0 | 0 | 0 | [13 empty] | 0 | 0 | 1 | 1 |  |  |  | 1013 | ТН | ТН | 1 | [6 empty] | 37976239 | 14 | Материалы по прайсу монтажные | 0 |  | 2 | 500004 | Материлы по прайсу ( монтажные ) | ПрайсМТ |  |  |  | 0 | 8446 | 8446 | 0 | 0 | 0 | 0 | 0 | 0 | 5 |  |  | 0 | 18 |  | 8446 | [10 empty] | 0 | 0 | 0 |  |  |  |  | 0 | 0 |  |  |  |  | 1 |  | -1669819457 | 2 | 3 | 4 | 0 | 0 | 0 | 8096.83 | 0 | 8096.83 | 0 |  | 1 | 1 | 0 |  | 0 | 1 | 0 | 0 | 0 | 0 |  |  |  | 41698.65 | 0 | 0 | 0 | 0 | [5 empty] | 0
51 | 1 | 4 | 183 |  | Новый раздел | Вскрытие и восстановление асфальта | 0 | [6 empty] | 10793.82 | 9943.17 | 805.29 | 38.44 | 45.36 | 0 | 8.563 | 4.7338 | 0 | 123.19 | 96.42 |  |  | 10793.82 | 9943.17 | 805.29 | 38.44 | 45.36 | 0 | 8.563 | 4.7338 | 0 | 123.19 | 96.42 |  |  | 0 | 0 | 0 | 11013.43 | 1198.82 | 9814.61 | 0 | 9943.17 | 9943.17 | 0 | 9943.17 | 0 | 0 | 0 | 0 | 287.93 | [19 empty] | 0 | 0 | 0 | 11013.43 | 1198.82 | 9814.61 | 0 | 9943.17 | 9943.17 | 0 | 9943.17 | 0 | 0 | 0 | 0 | 287.93 | [114 empty] | 0
50 | 0 | 0 | 1 | 0 | 10793.82 | ПЗ | Прямые затраты |  |  | 201 | 1 | 3 |  | 2 | [7 empty] | 10793.82 | 1 | 58736.44
50 | 0 | 0 | 1 | 202 | 9943.17 | СтМатОб | Стоимость материальных ресурсов (всего) |  |  | 202 | 2 | 3 |  | 2 | [7 empty] | 9943.17 | 1 | 0
50 | 0 | 0 | 1 | 222 | 0 | СтМатОбЗак | Стоимость материалов и оборудования заказчика |  |  | 222 | 3 | 3 |  | 2 | [7 empty] | 0 | 1 | 0
50 | 0 | 0 | 1 | 225 | 9943.17 | СтМатОбПод | Стоимость материалов и оборудования подрядчика |  |  | 225 | 4 | 3 |  | 2 | [7 empty] | 9943.17 | 1 | 0
50 | 0 | 0 | 1 | 226 | 9943.17 | СтМат | Стоимость материалов (всего) |  |  | 226 | 5 | 3 |  | 2 | [7 empty] | 9943.17 | 1 | 51207.33
50 | 0 | 0 | 1 | 227 | 0 | СтМатЗак | Стоимость материалов заказчика |  |  | 227 | 6 | 3 |  | 2 | [7 empty] | 0 | 1 | 0
50 | 0 | 0 | 1 | 228 | 9943.17 | СтМатПод | Стоимость материалов подрядчика |  |  | 228 | 7 | 3 |  | 2 | [7 empty] | 9943.17 | 1 | 51207.33
50 | 0 | 0 | 1 | 216 | 0 | Оборуд | Стоимость оборудования (всего) |  |  | 216 | 8 | 3 |  | 2 | [7 empty] | 0 | 1 | 0
50 | 0 | 0 | 1 | 223 | 0 | ОборудЗак | Стоимость оборудования заказчика |  |  | 223 | 9 | 3 |  | 2 | [7 empty] | 0 | 1 | 0
50 | 0 | 0 | 1 | 229 | 0 | ОборудПод | Стоимость оборудования подрядчика |  |  | 229 | 10 | 3 |  | 2 | [7 empty] | 0 | 1 | 0
50 | 0 | 0 | 1 | 203 | 805.29 | ЭММ | Эксплуатация машин |  |  | 203 | 11 | 3 |  | 2 | [7 empty] | 517.36 | 1 | 3994.02
50 | 0 | 0 | 1 | 231 | 0 | ЭММсНРиСП | Эксплуатация машин по ТСН-2001.16 |  |  | 231 | 12 | 3 |  | 2 | [7 empty] | 0 | 1 | 0
50 | 0 | 0 | 1 | 204 | 38.44 | ЗПМ | ЗП машинистов |  |  | 204 | 13 | 3 |  | 2 | [7 empty] | 38.44 | 1 | 1112.08
50 | 0 | 0 | 1 | 205 | 45.36 | ОЗП | Основная ЗП рабочих |  |  | 205 | 14 | 3 |  | 2 | [7 empty] | 45.36 | 1 | 1312.27
50 | 0 | 0 | 1 | 232 | 0 | ОЗПсНРиСП | Основная ЗП рабочих по ТСН-2001.16 |  |  | 232 | 15 | 3 |  | 2 | [7 empty] | 0 | 1 | 0
50 | 0 | 0 | 1 | 214 | 1198.82 | Строит | Строительные работы с НР и СП |  |  | 214 | 16 | 3 |  | 2 | [7 empty] | 1198.82 | 1 | 14544.52
50 | 0 | 0 | 1 | 215 | 9814.61 | Монтаж | Монтажные работы с НР и СП |  |  | 215 | 17 | 3 |  | 2 | [7 empty] | 9814.61 | 1 | 50545.24
50 | 0 | 0 | 1 | 217 | 0 | Прочие | Прочие работы с НР и СП |  |  | 217 | 18 | 3 |  | 2 | [7 empty] | 0 | 1 | 0
50 | 0 | 0 | 1 | 230 | 0 | ПрочиеЗатр | Прочие затраты по ТСН-2001.16 |  |  | 230 | 19 | 3 |  | 2 | [7 empty] | 0 | 1 | 0
50 | 0 | 0 | 1 | 206 | 0 | ВозврМат | Возврат материалов |  |  | 206 | 20 | 3 |  | 2 | [7 empty] | 0 | 1 | 0
50 | 0 | 0 | 1 | 207 | 8.563 | ТрудСтр | Трудозатраты строителей |  |  | 207 | 21 | 3 |  | -1 | [7 empty] | 8.563 | 1 | 8.563
50 | 0 | 0 | 1 | 208 | 4.7338 | ТрудМаш | Трудозатраты машинистов |  |  | 208 | 22 | 3 |  | -1 | [7 empty] | 4.7338 | 1 | 4.7338
50 | 0 | 0 | 1 | 209 | 0 | ТранспМат | Транспорт материалов |  |  | 209 | 23 | 3 |  | 2 | [7 empty] | 0 | 1 | 0
50 | 0 | 0 | 1 | 233 | 287.93 | Перевозка | Перевозка грузов |  |  | 233 | 24 | 3 |  | 2 | [7 empty] | 287.93 | 1 | 2222.82
50 | 0 | 0 | 1 | 0 | 123.19 | НР | Накладные расходы |  |  | 210 | 25 | 3 |  | 2 | [7 empty] | 123.19 | 1 | 3563.79
50 | 0 | 0 | 1 | 0 | 96.42 | СмПриб | Сметная прибыль |  |  | 211 | 26 | 3 |  | 2 | [7 empty] | 96.42 | 1 | 2789.54
50 | 0 | 0 | 1 | 224 | 11013.43 | Всего | Всего с НР и СП |  |  | 224 | 27 | 3 |  | 2 | [7 empty] | 11013.43 | 1 | 65089.77
50 | 1 | 0 | 2 | 201 | 10794 | Итог1 | Итого прямые затраты |  |  | 212 | 28 | 0 |  | 0 | [7 empty] | 10794 | 1 | 58736
50 | 1 | 0 | 2 | 210 | 123 | Итог2 | Накладные расходы |  |  | 212 | 29 | 0 |  | 0 | [7 empty] | 123 | 1 | 3564
50 | 1 | 0 | 2 | 211 | 96 | Итог3 | Сметная прибыль |  |  | 212 | 30 | 0 |  | 0 | [7 empty] | 96 | 1 | 2790
50 | 1 | 0 | 2 | 213 | 11013 | Итог4 | Итого |  |  | 212 | 31 | 0 |  | 2 | [7 empty] | 11013 | 1 | 65090
50 | 1 | 0 | 2 | 0 | 1198.82 | общестр | В том числе общестроительные работы |  |  | 212 | 32 | 1 |  | 2 | [7 empty] | 1198.82 | 1 | 1198.82
50 | 1 | 0 | 2 | 0 | 9814.61 | монтаж | В том числе монтажные работы |  |  | 212 | 33 | 1 |  | 2 | [7 empty] | 9814.61 | 1 | 9814.61
50 | 0 | 0 | 2 | 0 | 0 | оборудов | В том числе оборудование |  |  | 212 | 34 | 1 |  | 2 | [7 empty] | 0 | 1 | 0
50 | 0 | 0 | 2 | 0 | 0 | прочее | В том числе прочие работы |  |  | 212 | 35 | 1 |  | 2 | [7 empty] | 0 | 1 | 0
50 | 1 | 0 | 2 | 0 | 0 | проверка | если это напечаталось, то что-то не так |  |  | 212 | 36 | 2 |  | 0 | [7 empty] | 0 | 1 | 54077
4 | 1 |  | 255 |  | Новый раздел | Материалы |  | 0 |  | 0 | [7 empty] | 44572503 |  |  | 0 | [53 empty] | 0 | [11 empty] | 0
52 | 1 | 4 | 244 | 0 | Новый раздел | Материалы | [7 empty] | 51487.18 | 51487.18 | 0 | 0 | 0 | 0 | 0 | 0 | 0 | 0 | 0 | 0 | 0 | 51487.18 | 51487.18 | 0 | 0 | 0 | 0 | 0 | 0 | 0 | 0 | 0 | 0 | 0 | 0 | 0 | 0 | 51487.18 | 1100.9 | 50386.28 | 0 | 51487.18 | 51487.18 | 0 | 51487.18 | 0 | 0 | 0 | 0 | 0 | 0 | 0 | 0 | 0 | 0 | 0 | 0 | 0 | 0 | 0 | 0 | 0 | 0 | 0 | 0 | 0 | 0 | 0 | 0 | 0 | 0 | 0 | 51487.18 | 1100.9 | 50386.28 | 0 | 51487.18 | 51487.18 | 0 | 51487.18 | 0 | 0 | 0 | 0 | 0 | 0 | 0 | 0 | 0 | 0 | 0 | 0 | 0 | 0 | 0 | 0 | 0 | 0 | 0 | 0 | 0 | 0 | 0 | 0 | 0 | 0 | 0 | 0 | 0 | 0 | 0 | 0 | 0 | 0 | 0 | 0 | 0 | 0 | 0 | 0 | 0 | 0 | 0 | 0 | 0 | 0 | 0 | 0 | 0 | 0 | 0 | 0 | 0 | 0 | 0 | 0 | 0 | 0 | 0 | 0 | 0 | 0 | 0 | 0 | 0 | 0 | 0 | 0 | 0 | 0 | 0 | 0 | 0 | 0 | 0 | 0 | 0 | 0 | 0 | 0 | 0 | 0 | 0 | 0 | 0 | 0 | 0 | 0 | 0 | 0 | 0 | 0 | 0 | 0 | 0 | 0 | 0 | 0 | 0 | 0 | 0 | 0 | 0 | 0 | 0 | 0 | 0 | 0 | 0 | 0 | 0 | 0 | 0 | 0 | 0 | 0 | 0 | 0 | 0 | 0
17 | 1 |  |  | 39 | Прайс-лист | Кабель АВБбШв 4*50 | м | 355 | 0 | 355 |  |  |  | 45734.34 | 45734.34 | 0 | 0 | 0 | 0 | 0 | 0 | 0 | 0 | 0 |  | 44572502 | 663.47 | 663.47 | 0 | 0 | 0 | 0 | 0 | 0 | 0 | 663.47 | 663.47 | 0 | 0 | 0 | 0 | 0 | 0 | 0 | 0 | 0 | 1 | 1 |  |  | 1 | 1 | 1 | 5.15 |  |  |  |  | 3 | 2 | Прайс-лист |  |  | 500004 | 0 |  | 0 | 14 | 0 | 1 | 1 | 1 | 1 | 1 | 1 |  | 0 | 0 |  |  |  | 0 | 0 | 0 | [5 empty] | 0 |  | 0 | 45734.34 | 663.47 | 0 | 0 | 0 | 0 | 0 | 0 | 0 | 0 | 0 | [13 empty] | 0 | 0 | 1 | 1 |  |  |  | 1003 | м | м | 1 | [6 empty] | 37976239 | 14 | Материалы по прайсу монтажные | 0 |  | 2 | 500004 | Материлы по прайсу ( монтажные ) | ПрайсМТ |  |  |  | 0 | 663.47 | 663.47 | 0 | 0 | 0 | 0 | 0 | 0 | 5 |  |  | 1 | 18 |  | 739.86 | [10 empty] | 0 | 0 | 0 |  |  |  |  | 0 | 0 |  | [739,86 / 1,2] + 5,5% Трансп + 2% Заг.скл |  |  | 1 |  | 2014826129 | 2 | 3 | 4 | 0 | 0 | 0 | 45734.34 | 0 | 45734.34 | 0 |  | 1 | 1 | 0 |  | 0 | 1 | 0 | 0 | 0 | 0 |  | 5,5 | 2 | 235531.85 | 0 | 0 | 0 | 0 | [5 empty] | 0
17 | 1 |  |  | 40 | 408-0122 | Песок природный для строительных работ средний | м3 | 10.26 | 0 | 10.26 |  |  |  | 1100.9 | 1100.9 | 0 | 0 | 0 | 0 | 0 | 0 | 0 | 0 | 0 |  | 44572502 | 107.3 | 107.3 | 0 | 0 | 0 | 0 | 0 | 0 | 0 | 107.3 | 107.3 | 0 | 0 | 0 | 0 | 0 | 0 | 0 | 0 | 0 | 1 | 1 |  |  | 1 | 1 | 1 | 1 |  |  |  |  | 3 | 1 | ССЦ Пенз. обл.408-0122 Пр. Минстроя России от 27.02.2015 № 140/пр |  |  | 500001 | 0 |  | 0 | 8 | 0 | 1 | 1 | 1 | 1 | 1 | 1 |  | 0 | 0 |  |  |  | 0 | 0 | 0 | [5 empty] | 0 |  | 0 | 1100.9 | 107.3 | 0 | 0 | 0 | 0 | 0 | 0 | 0 | 0 | 0 | [13 empty] | 0 | 0 | 1 | 1 |  |  |  | 1007 | м3 | м3 | 1 | [6 empty] | 37975977 | 8 | Материалы строительные | 0 |  | 1 | 500001 | Материалы и конструкции ( строительные ) по ценникам и каталогом | ФССЦст |  |  |  | 0 | 107.3 | 107.3 | 0 | 0 | 0 | 0 | 0 | 0 | [17 empty] | 0 | 0 | 0 |  |  |  |  | 0 | 0 |  |  |  |  | 1 |  | -1268693974 | 2 | 1 | 4 | 0 | 0 | 0 | 1100.9 | 1100.9 | 0 | 0 |  | 0 | 3 | 0 |  | 0 | 1 | 0 | 0 | 0 | 0 |  |  |  |  | 0 | 0 | 0 | 0 | [5 empty] | 0
17 | 1 |  |  | 41 | Прайс-лист | Кирпич керамический | шт. | 468 | 0 | 468 |  |  |  | 1955.6 | 1955.6 | 0 | 0 | 0 | 0 | 0 | 0 | 0 | 0 | 0 |  | 44572502 | 21.52 | 21.52 | 0 | 0 | 0 | 0 | 0 | 0 | 0 | 21.52 | 21.52 | 0 | 0 | 0 | 0 | 0 | 0 | 0 | 0 | 0 | 1 | 1 |  |  | 1 | 1 | 1 | 5.15 |  |  |  |  | 3 | 2 | Прайс-лист |  |  | 500004 | 0 |  | 0 | 14 | 0 | 1 | 1 | 1 | 1 | 1 | 1 |  | 0 | 0 |  |  |  | 0 | 0 | 0 | [5 empty] | 0 |  | 0 | 1955.6 | 21.52 | 0 | 0 | 0 | 0 | 0 | 0 | 0 | 0 | 0 | [13 empty] | 0 | 0 | 1 | 1 |  |  |  | 1013 | шт. | 1 врезка | 1 | [6 empty] | 37976239 | 14 | Материалы по прайсу монтажные | 0 |  | 2 | 500004 | Материлы по прайсу ( монтажные ) | ПрайсМТ |  |  |  | 0 | 21.52 | 21.52 | 0 | 0 | 0 | 0 | 0 | 0 | 5 |  |  | 1 | 18 |  | 24 | [10 empty] | 0 | 0 | 0 |  |  |  |  | 0 | 0 |  | [24 / 1,2] + 5,5% Трансп + 2% Заг.скл |  |  | 1 |  | -1891808832 | 2 | 3 | 4 | 0 | 0 | 0 | 1955.6 | 0 | 1955.6 | 0 |  | 1 | 1 | 0 |  | 0 | 1 | 0 | 0 | 0 | 0 |  | 5,5 | 2 | 10071.36 | 0 | 0 | 0 | 0 | [5 empty] | 0
17 | 1 |  |  | 42 | 509-0808 | Заделки концевые эпоксидные | компл. | 1 | 0 | 1 |  |  |  | 585.72 | 585.72 | 0 | 0 | 0 | 0 | 0 | 0 | 0 | 0 | 0 |  | 44572502 | 585.72 | 585.72 | 0 | 0 | 0 | 0 | 0 | 0 | 0 | 585.72 | 585.72 | 0 | 0 | 0 | 0 | 0 | 0 | 0 | 0 | 0 | 1 | 1 |  |  | 1 | 1 | 1 | 1 |  |  |  |  | 3 | 2 | ССЦ Пенз. обл.509-0808 Пр. Минстроя России от 27.02.2015 № 140/пр |  |  | 500002 | 0 |  | 0 | 12 | 0 | 1 | 1 | 1 | 1 | 1 | 1 |  | 0 | 0 |  |  |  | 0 | 0 | 0 | [5 empty] | 0 |  | 0 | 585.72 | 585.72 | 0 | 0 | 0 | 0 | 0 | 0 | 0 | 0 | 0 | [13 empty] | 0 | 0 | 1 | 1 |  |  |  | 1013 | компл. | компл. | 1 | [6 empty] | 37975978 | 12 | Материалы монтажные | 0 |  | 2 | 500002 | Материалы и конструкции ( монтажные ) по ценникам и каталогам | ФССЦм |  |  |  | 0 | 585.72 | 585.72 | 0 | 0 | 0 | 0 | 0 | 0 | [17 empty] | 0 | 0 | 0 |  |  |  |  | 0 | 0 |  |  |  |  | 1 |  | 854093089 | 2 | 1 | 4 | 0 | 0 | 0 | 585.72 | 0 | 585.72 | 0 |  | 0 | 3 | 0 |  | 0 | 1 | 0 | 0 | 0 | 0 |  |  |  |  | 0 | 0 | 0 | 0 | [5 empty] | 0
17 | 1 |  |  | 43 | прайс-лист | Муфта соединительная 4ПСТ(б)-1-25/50(Б) | ШТ | 2 | 0 | 2 |  |  |  | 1380.33 | 1380.33 | 0 | 0 | 0 | 0 | 0 | 0 | 0 | 0 | 0 |  | 44572502 | 3554.36 | 3554.36 | 0 | 0 | 0 | 0 | 0 | 0 | 0 | 3554.36 | 3554.36 | 0 | 0 | 0 | 0 | 0 | 0 | 0 | 0 | 0 | 1 | 1 |  |  | 1 | 1 | 1 | 5.15 |  |  |  |  | 3 | 2 |  |  |  | 500004 | 0 |  | 0 | 14 | 0 | 1 | 1 | 1 | 1 | 1 | 1 |  | 0 | 0 |  |  |  | 0 | 0 | 0 | [5 empty] | 0 |  | 0 | 1380.33 | 3554.36 | 0 | 0 | 0 | 0 | 0 | 0 | 0 | 0 | 0 | [13 empty] | 0 | 0 | 1 | 1 |  |  |  | 1013 | ШТ | ШТ | 1 | [6 empty] | 37976239 | 14 | Материалы по прайсу монтажные | 0 |  | 2 | 500004 | Материлы по прайсу ( монтажные ) | ПрайсМТ |  |  |  | 0 | 3554.36 | 3554.36 | 0 | 0 | 0 | 0 | 0 | 0 | 5 |  |  | 1 | 18 |  | 3963.6 | [10 empty] | 0 | 0 | 0 |  |  |  |  | 0 | 0 |  | [3 963,6 / 1,2] + 5,5% Трансп + 2% Заг.скл |  |  | 1 |  | -1172390547 | 2 | 3 | 4 | 0 | 0 | 0 | 1380.33 | 0 | 1380.33 | 0 |  | 1 | 1 | 0 |  | 0 | 1 | 0 | 0 | 0 | 0 |  | 5,5 | 2 | 7108.72 | 0 | 0 | 0 | 0 | [5 empty] | 0
17 | 1 |  |  | 44 | прайс-лист | Уплотнитель кабельных проходов УКПТ-175/50 КВТ | ШТ | 6 | 0 | 6 |  |  |  | 730.29 | 730.29 | 0 | 0 | 0 | 0 | 0 | 0 | 0 | 0 | 0 |  | 44572502 | 626.83 | 626.83 | 0 | 0 | 0 | 0 | 0 | 0 | 0 | 626.83 | 626.83 | 0 | 0 | 0 | 0 | 0 | 0 | 0 | 0 | 0 | 1 | 1 |  |  | 1 | 1 | 1 | 5.15 |  |  |  |  | 3 | 2 |  |  |  | 500004 | 0 |  | 0 | 14 | 0 | 1 | 1 | 1 | 1 | 1 | 1 |  | 0 | 0 |  |  |  | 0 | 0 | 0 | [5 empty] | 0 |  | 0 | 730.29 | 626.83 | 0 | 0 | 0 | 0 | 0 | 0 | 0 | 0 | 0 | [13 empty] | 0 | 0 | 1 | 1 |  |  |  | 1013 | ШТ | ШТ | 1 | [6 empty] | 37976239 | 14 | Материалы по прайсу монтажные | 0 |  | 2 | 500004 | Материлы по прайсу ( монтажные ) | ПрайсМТ |  |  |  | 0 | 626.83 | 626.83 | 0 | 0 | 0 | 0 | 0 | 0 | 5 |  |  | 1 | 18 |  | 699 | [10 empty] | 0 | 0 | 0 |  |  |  |  | 0 | 0 |  | [699 / 1,2] + 5,5% Трансп + 2% Заг.скл |  |  | 1 |  | -1341662382 | 2 | 3 | 4 | 0 | 0 | 0 | 730.29 | 0 | 730.29 | 0 |  | 1 | 1 | 0 |  | 0 | 1 | 0 | 0 | 0 | 0 |  | 5,5 | 2 | 3760.98 | 0 | 0 | 0 | 0 | [5 empty] | 0
51 | 1 | 4 | 244 |  | Новый раздел | Материалы | 0 | [6 empty] | 51487.18 | 51487.18 | 0 | 0 | 0 | 0 | 0 | 0 | 0 | 0 | 0 |  |  | 51487.18 | 51487.18 | 0 | 0 | 0 | 0 | 0 | 0 | 0 | 0 | 0 |  |  | 0 | 0 | 0 | 51487.18 | 1100.9 | 50386.28 | 0 | 51487.18 | 51487.18 | 0 | 51487.18 | 0 | 0 | 0 | 0 | 0 | [19 empty] | 0 | 0 | 0 | 51487.18 | 1100.9 | 50386.28 | 0 | 51487.18 | 51487.18 | 0 | 51487.18 | 0 | 0 | 0 | 0 | 0 | [114 empty] | 0
50 | 0 | 0 | 1 | 0 | 51487.18 | ПЗ | Прямые затраты |  |  | 201 | 1 | 3 |  | 2 | [7 empty] | 51487.18 | 1 | 265158.98
50 | 0 | 0 | 1 | 202 | 51487.18 | СтМатОб | Стоимость материальных ресурсов (всего) |  |  | 202 | 2 | 3 |  | 2 | [7 empty] | 51487.18 | 1 | 0
50 | 0 | 0 | 1 | 222 | 0 | СтМатОбЗак | Стоимость материалов и оборудования заказчика |  |  | 222 | 3 | 3 |  | 2 | [7 empty] | 0 | 1 | 0
50 | 0 | 0 | 1 | 225 | 51487.18 | СтМатОбПод | Стоимость материалов и оборудования подрядчика |  |  | 225 | 4 | 3 |  | 2 | [7 empty] | 51487.18 | 1 | 0
50 | 0 | 0 | 1 | 226 | 51487.18 | СтМат | Стоимость материалов (всего) |  |  | 226 | 5 | 3 |  | 2 | [7 empty] | 51487.18 | 1 | 265158.98
50 | 0 | 0 | 1 | 227 | 0 | СтМатЗак | Стоимость материалов заказчика |  |  | 227 | 6 | 3 |  | 2 | [7 empty] | 0 | 1 | 0
50 | 0 | 0 | 1 | 228 | 51487.18 | СтМатПод | Стоимость материалов подрядчика |  |  | 228 | 7 | 3 |  | 2 | [7 empty] | 51487.18 | 1 | 265158.98
50 | 0 | 0 | 1 | 216 | 0 | Оборуд | Стоимость оборудования (всего) |  |  | 216 | 8 | 3 |  | 2 | [7 empty] | 0 | 1 | 0
50 | 0 | 0 | 1 | 223 | 0 | ОборудЗак | Стоимость оборудования заказчика |  |  | 223 | 9 | 3 |  | 2 | [7 empty] | 0 | 1 | 0
50 | 0 | 0 | 1 | 229 | 0 | ОборудПод | Стоимость оборудования подрядчика |  |  | 229 | 10 | 3 |  | 2 | [7 empty] | 0 | 1 | 0
50 | 0 | 0 | 1 | 203 | 0 | ЭММ | Эксплуатация машин |  |  | 203 | 11 | 3 |  | 2 | [7 empty] | 0 | 1 | 0
50 | 0 | 0 | 1 | 231 | 0 | ЭММсНРиСП | Эксплуатация машин по ТСН-2001.16 |  |  | 231 | 12 | 3 |  | 2 | [7 empty] | 0 | 1 | 0
50 | 0 | 0 | 1 | 204 | 0 | ЗПМ | ЗП машинистов |  |  | 204 | 13 | 3 |  | 2 | [7 empty] | 0 | 1 | 0
50 | 0 | 0 | 1 | 205 | 0 | ОЗП | Основная ЗП рабочих |  |  | 205 | 14 | 3 |  | 2 | [7 empty] | 0 | 1 | 0
50 | 0 | 0 | 1 | 232 | 0 | ОЗПсНРиСП | Основная ЗП рабочих по ТСН-2001.16 |  |  | 232 | 15 | 3 |  | 2 | [7 empty] | 0 | 1 | 0
50 | 0 | 0 | 1 | 214 | 1100.9 | Строит | Строительные работы с НР и СП |  |  | 214 | 16 | 3 |  | 2 | [7 empty] | 1100.9 | 1 | 5669.64
50 | 0 | 0 | 1 | 215 | 50386.28 | Монтаж | Монтажные работы с НР и СП |  |  | 215 | 17 | 3 |  | 2 | [7 empty] | 50386.28 | 1 | 259489.34
50 | 0 | 0 | 1 | 217 | 0 | Прочие | Прочие работы с НР и СП |  |  | 217 | 18 | 3 |  | 2 | [7 empty] | 0 | 1 | 0
50 | 0 | 0 | 1 | 230 | 0 | ПрочиеЗатр | Прочие затраты по ТСН-2001.16 |  |  | 230 | 19 | 3 |  | 2 | [7 empty] | 0 | 1 | 0
50 | 0 | 0 | 1 | 206 | 0 | ВозврМат | Возврат материалов |  |  | 206 | 20 | 3 |  | 2 | [7 empty] | 0 | 1 | 0
50 | 0 | 0 | 1 | 207 | 0 | ТрудСтр | Трудозатраты строителей |  |  | 207 | 21 | 3 |  | -1 | [7 empty] | 0 | 1 | 0
50 | 0 | 0 | 1 | 208 | 0 | ТрудМаш | Трудозатраты машинистов |  |  | 208 | 22 | 3 |  | -1 | [7 empty] | 0 | 1 | 0
50 | 0 | 0 | 1 | 209 | 0 | ТранспМат | Транспорт материалов |  |  | 209 | 23 | 3 |  | 2 | [7 empty] | 0 | 1 | 0
50 | 0 | 0 | 1 | 233 | 0 | Перевозка | Перевозка грузов |  |  | 233 | 24 | 3 |  | 2 | [7 empty] | 0 | 1 | 0
50 | 0 | 0 | 1 | 0 | 0 | НР | Накладные расходы |  |  | 210 | 25 | 3 |  | 2 | [7 empty] | 0 | 1 | 0
50 | 0 | 0 | 1 | 0 | 0 | СмПриб | Сметная прибыль |  |  | 211 | 26 | 3 |  | 2 | [7 empty] | 0 | 1 | 0
50 | 0 | 0 | 1 | 224 | 51487.18 | Всего | Всего с НР и СП |  |  | 224 | 27 | 3 |  | 2 | [7 empty] | 51487.18 | 1 | 265158.98
50 | 1 | 0 | 2 | 201 | 51487 | Итог1 | Итого прямые затраты |  |  | 212 | 28 | 0 |  | 0 | [7 empty] | 51487 | 1 | 265159
50 | 1 | 0 | 2 | 210 | 0 | Итог2 | Накладные расходы |  |  | 212 | 29 | 0 |  | 0 | [7 empty] | 0 | 1 | 0
50 | 1 | 0 | 2 | 211 | 0 | Итог3 | Сметная прибыль |  |  | 212 | 30 | 0 |  | 0 | [7 empty] | 0 | 1 | 0
50 | 1 | 0 | 2 | 213 | 51487 | Итог4 | Итого |  |  | 212 | 31 | 0 |  | 2 | [7 empty] | 51487 | 1 | 265159
50 | 1 | 0 | 2 | 0 | 1100.9 | общестр | В том числе общестроительные работы |  |  | 212 | 32 | 1 |  | 2 | [7 empty] | 1100.9 | 1 | 1100.9
50 | 1 | 0 | 2 | 0 | 50386.28 | монтаж | В том числе монтажные работы |  |  | 212 | 33 | 1 |  | 2 | [7 empty] | 50386.28 | 1 | 50386.28
50 | 0 | 0 | 2 | 0 | 0 | оборудов | В том числе оборудование |  |  | 212 | 34 | 1 |  | 2 | [7 empty] | 0 | 1 | 0
50 | 0 | 0 | 2 | 0 | 0 | прочее | В том числе прочие работы |  |  | 212 | 35 | 1 |  | 2 | [7 empty] | 0 | 1 | 0
50 | 1 | 0 | 2 | 0 | 0 | проверка | если это напечаталось, то что-то не так |  |  | 212 | 36 | 2 |  | 0 | [7 empty] | 0 | 1 | 213672
4 | 1 |  | 301 |  | Новый раздел | Пусконаладочные работы |  | 0 |  | 0 | [7 empty] | 44572503 |  |  | 0 | [53 empty] | 0 | [11 empty] | 0
52 | 1 | 4 | 294 | 0 | Новый раздел | Пусконаладочные работы | [7 empty] | 53.78 | 0 | 0 | 0 | 53.78 | 0 | 4.32 | 0 | 0 | 39.8 | 19.36 | 0 | 0 | 53.78 | 0 | 0 | 0 | 53.78 | 0 | 4.32 | 0 | 0 | 39.8 | 19.36 | 0 | 0 | 0 | 0 | 0 | 112.94 | 0 | 0 | 112.94 | 0 | 0 | 0 | 0 | 0 | 0 | 0 | 0 | 0 | 0 | 0 | 0 | 0 | 0 | 0 | 0 | 0 | 0 | 0 | 0 | 0 | 0 | 0 | 0 | 0 | 0 | 0 | 0 | 0 | 0 | 0 | 112.94 | 0 | 0 | 112.94 | 0 | 0 | 0 | 0 | 0 | 0 | 0 | 0 | 0 | 0 | 0 | 0 | 0 | 0 | 0 | 0 | 0 | 0 | 0 | 0 | 0 | 0 | 0 | 0 | 0 | 0 | 0 | 0 | 0 | 0 | 0 | 0 | 0 | 0 | 0 | 0 | 0 | 0 | 0 | 0 | 0 | 0 | 0 | 0 | 0 | 0 | 0 | 0 | 0 | 0 | 0 | 0 | 0 | 0 | 0 | 0 | 0 | 0 | 0 | 0 | 0 | 0 | 0 | 0 | 0 | 0 | 0 | 0 | 0 | 0 | 0 | 0 | 0 | 0 | 0 | 0 | 0 | 0 | 0 | 0 | 0 | 0 | 0 | 0 | 0 | 0 | 0 | 0 | 0 | 0 | 0 | 0 | 0 | 0 | 0 | 0 | 0 | 0 | 0 | 0 | 0 | 0 | 0 | 0 | 0 | 0 | 0 | 0 | 0 | 0 | 0 | 0 | 0 | 0 | 0 | 0 | 0 | 0 | 0 | 0 | 0 | 0 | 0 | 0
17 | 1 | 207 | 212 | 45 | п01-11-024-1 | Фазировка электрической линии или трансформатора с сетью напряжением до 1 кВ | 1 фазировка | 4 | 0 | 4 |  |  |  | 49 | 0 | 0 | 0 | 49 | 0 | 3.936 | 0 | 0 | 36.26 | 17.64 |  | 44572502 | 12.25 | 0 | 0 | 0 | 12.25 | 0 | 0.984 | 0 | 0 | 10.21 | 0 | 0 | 0 | 10.21 | 0 | 0.82 | 0 | 0 | 74 | 36 | 1 | 1 |  |  | 1 | 28.93 | 1 | 1 |  |  |  |  | 0 | 4 | ТЕРп01-11-024-1 Пр. Минстроя России от 27.02.2015 № 140/пр |  |  | 200001 | 0 |  | 0 | 4 | 0 | 1 | 1 | 1 | 1 | 1 | 1 |  | 74 | 36 |  |  |  | 0 | 0 | 0 | [5 empty] | 0 |  | 0 | 49 | 0 | 0 | 0 | 12.25 | 0 | 0.984 | 0 | 0 | 36.26 | 17.64 | [6 empty] | *1,2 |  | *1,2 |  |  |  |  | 0 | 0 | 1 | 1 |  |  |  | 1013 | 1 фазировка | 1 фазировка | 1 | [6 empty] | 37975969 | 4 | Пусконаладочные работы | 83 | Пусконаладочные работы | 4 | 200001 | Пусконаладочные работы (Если АЭС=1, то Пусконаладочные работы технологического оборудования АЭС) | ФЕРп |  |  |  | 0 | 10.21 | 0 | 0 | 0 | 10.21 | 0.82 | 0 | 0 | [17 empty] | 0 | 0 | 0 |  |  |  |  | 74 | 36 |  |  |  |  | 1 |  | -1102363500 | 2 | 1 | 4 | 0 | 0 | 0 | 102.9 | 0 | 0 | 102.9 |  | 0 | 3 | 0 |  | 0 | 1 | 0 | 0 | 0 | 0 |  |  |  |  | 0 | 1417.57 | 1049 | 510.33 |  | Пр/812-084.0-1 | Пр/774-084.0 | Пусконаладочные работы | Пусконаладочные работы | 0
17 | 1 | 210 | 215 | 46 | п01-11-028-1 | Измерение сопротивления изоляции мегаомметром кабельных и других линий напряжением до 1 кВ, предназначенных для передачи электроэнергии к распределительным устройствам, щитам, шкафам, коммутационным аппаратам и электропотребителям | 1 линия | 1 | 0 | 1 |  |  |  | 4.78 | 0 | 0 | 0 | 4.78 | 0 | 0.384 | 0 | 0 | 3.54 | 1.72 |  | 44572502 | 4.78 | 0 | 0 | 0 | 4.78 | 0 | 0.384 | 0 | 0 | 3.98 | 0 | 0 | 0 | 3.98 | 0 | 0.32 | 0 | 0 | 74 | 36 | 1 | 1 |  |  | 1 | 28.93 | 1 | 1 |  |  |  |  | 0 | 4 | ТЕРп01-11-028-1 Пр. Минстроя России от 27.02.2015 № 140/пр |  |  | 200001 | 0 |  | 0 | 4 | 0 | 1 | 1 | 1 | 1 | 1 | 1 |  | 74 | 36 |  |  |  | 0 | 0 | 0 | [5 empty] | 0 |  | 0 | 4.78 | 0 | 0 | 0 | 4.78 | 0 | 0.384 | 0 | 0 | 3.5372 | 1.7208 | [6 empty] | *1,2 |  | *1,2 |  |  |  |  | 0 | 0 | 1 | 1 |  |  |  | 1013 | 1 линия | 1 линия | 1 | [6 empty] | 37975969 | 4 | Пусконаладочные работы | 83 | Пусконаладочные работы | 4 | 200001 | Пусконаладочные работы (Если АЭС=1, то Пусконаладочные работы технологического оборудования АЭС) | ФЕРп |  |  |  | 0 | 3.98 | 0 | 0 | 0 | 3.98 | 0.32 | 0 | 0 | [17 empty] | 0 | 0 | 0 |  |  |  |  | 74 | 36 |  |  |  |  | 1 |  | -924529310 | 2 | 1 | 4 | 0 | 0 | 0 | 10.04 | 0 | 0 | 10.04 |  | 0 | 3 | 0 |  | 0 | 1 | 0 | 0 | 0 | 0 |  |  |  |  | 0 | 138.29 | 102.33 | 49.78 |  | Пр/812-084.0-1 | Пр/774-084.0 | Пусконаладочные работы | Пусконаладочные работы | 0
51 | 1 | 4 | 294 |  | Новый раздел | Пусконаладочные работы | 0 | [6 empty] | 53.78 | 0 | 0 | 0 | 53.78 | 0 | 4.32 | 0 | 0 | 39.8 | 19.36 |  |  | 53.78 | 0 | 0 | 0 | 53.78 | 0 | 4.32 | 0 | 0 | 39.8 | 19.36 |  |  | 0 | 0 | 0 | 112.94 | 0 | 0 | 112.94 | 0 | 0 | 0 | 0 | 0 | 0 | 0 | 0 | 0 | [19 empty] | 0 | 0 | 0 | 112.94 | 0 | 0 | 112.94 | 0 | 0 | 0 | 0 | 0 | 0 | 0 | 0 | 0 | [114 empty] | 0
50 | 0 | 0 | 1 | 0 | 53.78 | ПЗ | Прямые затраты |  |  | 201 | 1 | 3 |  | 2 | [7 empty] | 53.78 | 1 | 1555.86
50 | 0 | 0 | 1 | 202 | 0 | СтМатОб | Стоимость материальных ресурсов (всего) |  |  | 202 | 2 | 3 |  | 2 | [7 empty] | 0 | 1 | 0
50 | 0 | 0 | 1 | 222 | 0 | СтМатОбЗак | Стоимость материалов и оборудования заказчика |  |  | 222 | 3 | 3 |  | 2 | [7 empty] | 0 | 1 | 0
50 | 0 | 0 | 1 | 225 | 0 | СтМатОбПод | Стоимость материалов и оборудования подрядчика |  |  | 225 | 4 | 3 |  | 2 | [7 empty] | 0 | 1 | 0
50 | 0 | 0 | 1 | 226 | 0 | СтМат | Стоимость материалов (всего) |  |  | 226 | 5 | 3 |  | 2 | [7 empty] | 0 | 1 | 0
50 | 0 | 0 | 1 | 227 | 0 | СтМатЗак | Стоимость материалов заказчика |  |  | 227 | 6 | 3 |  | 2 | [7 empty] | 0 | 1 | 0
50 | 0 | 0 | 1 | 228 | 0 | СтМатПод | Стоимость материалов подрядчика |  |  | 228 | 7 | 3 |  | 2 | [7 empty] | 0 | 1 | 0
50 | 0 | 0 | 1 | 216 | 0 | Оборуд | Стоимость оборудования (всего) |  |  | 216 | 8 | 3 |  | 2 | [7 empty] | 0 | 1 | 0
50 | 0 | 0 | 1 | 223 | 0 | ОборудЗак | Стоимость оборудования заказчика |  |  | 223 | 9 | 3 |  | 2 | [7 empty] | 0 | 1 | 0
50 | 0 | 0 | 1 | 229 | 0 | ОборудПод | Стоимость оборудования подрядчика |  |  | 229 | 10 | 3 |  | 2 | [7 empty] | 0 | 1 | 0
50 | 0 | 0 | 1 | 203 | 0 | ЭММ | Эксплуатация машин |  |  | 203 | 11 | 3 |  | 2 | [7 empty] | 0 | 1 | 0
50 | 0 | 0 | 1 | 231 | 0 | ЭММсНРиСП | Эксплуатация машин по ТСН-2001.16 |  |  | 231 | 12 | 3 |  | 2 | [7 empty] | 0 | 1 | 0
50 | 0 | 0 | 1 | 204 | 0 | ЗПМ | ЗП машинистов |  |  | 204 | 13 | 3 |  | 2 | [7 empty] | 0 | 1 | 0
50 | 0 | 0 | 1 | 205 | 53.78 | ОЗП | Основная ЗП рабочих |  |  | 205 | 14 | 3 |  | 2 | [7 empty] | 53.78 | 1 | 1555.86
50 | 0 | 0 | 1 | 232 | 0 | ОЗПсНРиСП | Основная ЗП рабочих по ТСН-2001.16 |  |  | 232 | 15 | 3 |  | 2 | [7 empty] | 0 | 1 | 0
50 | 0 | 0 | 1 | 214 | 0 | Строит | Строительные работы с НР и СП |  |  | 214 | 16 | 3 |  | 2 | [7 empty] | 0 | 1 | 0
50 | 0 | 0 | 1 | 215 | 0 | Монтаж | Монтажные работы с НР и СП |  |  | 215 | 17 | 3 |  | 2 | [7 empty] | 0 | 1 | 0
50 | 0 | 0 | 1 | 217 | 112.94 | Прочие | Прочие работы с НР и СП |  |  | 217 | 18 | 3 |  | 2 | [7 empty] | 112.94 | 1 | 3267.3
50 | 0 | 0 | 1 | 230 | 0 | ПрочиеЗатр | Прочие затраты по ТСН-2001.16 |  |  | 230 | 19 | 3 |  | 2 | [7 empty] | 0 | 1 | 0
50 | 0 | 0 | 1 | 206 | 0 | ВозврМат | Возврат материалов |  |  | 206 | 20 | 3 |  | 2 | [7 empty] | 0 | 1 | 0
50 | 0 | 0 | 1 | 207 | 4.32 | ТрудСтр | Трудозатраты строителей |  |  | 207 | 21 | 3 |  | -1 | [7 empty] | 4.32 | 1 | 4.32
50 | 0 | 0 | 1 | 208 | 0 | ТрудМаш | Трудозатраты машинистов |  |  | 208 | 22 | 3 |  | -1 | [7 empty] | 0 | 1 | 0
50 | 0 | 0 | 1 | 209 | 0 | ТранспМат | Транспорт материалов |  |  | 209 | 23 | 3 |  | 2 | [7 empty] | 0 | 1 | 0
50 | 0 | 0 | 1 | 233 | 0 | Перевозка | Перевозка грузов |  |  | 233 | 24 | 3 |  | 2 | [7 empty] | 0 | 1 | 0
50 | 0 | 0 | 1 | 0 | 39.8 | НР | Накладные расходы |  |  | 210 | 25 | 3 |  | 2 | [7 empty] | 39.8 | 1 | 1151.33
50 | 0 | 0 | 1 | 0 | 19.36 | СмПриб | Сметная прибыль |  |  | 211 | 26 | 3 |  | 2 | [7 empty] | 19.36 | 1 | 560.11
50 | 0 | 0 | 1 | 224 | 112.94 | Всего | Всего с НР и СП |  |  | 224 | 27 | 3 |  | 2 | [7 empty] | 112.94 | 1 | 3267.3
50 | 1 | 0 | 2 | 201 | 54 | Итог1 | Итого прямые затраты |  |  | 212 | 28 | 0 |  | 0 | [7 empty] | 54 | 1 | 1556
50 | 1 | 0 | 2 | 210 | 40 | Итог2 | Накладные расходы |  |  | 212 | 29 | 0 |  | 0 | [7 empty] | 40 | 1 | 1151
50 | 1 | 0 | 2 | 211 | 19 | Итог3 | Сметная прибыль |  |  | 212 | 30 | 0 |  | 0 | [7 empty] | 19 | 1 | 560
50 | 1 | 0 | 2 | 213 | 113 | Итог4 | Итого |  |  | 212 | 31 | 0 |  | 2 | [7 empty] | 113 | 1 | 3267
50 | 0 | 0 | 2 | 0 | 0 | общестр | В том числе общестроительные работы |  |  | 212 | 32 | 1 |  | 2 | [7 empty] | 0 | 1 | 0
50 | 0 | 0 | 2 | 0 | 0 | монтаж | В том числе монтажные работы |  |  | 212 | 33 | 1 |  | 2 | [7 empty] | 0 | 1 | 0
50 | 0 | 0 | 2 | 0 | 0 | оборудов | В том числе оборудование |  |  | 212 | 34 | 1 |  | 2 | [7 empty] | 0 | 1 | 0
50 | 1 | 0 | 2 | 0 | 112.94 | прочее | В том числе прочие работы |  |  | 212 | 35 | 1 |  | 2 | [7 empty] | 112.94 | 1 | 112.94
50 | 1 | 0 | 2 | 0 | 0 | проверка | если это напечаталось, то что-то не так |  |  | 212 | 36 | 2 |  | 0 | [7 empty] | 0 | 1 | 3154
51 | 1 | 3 | 20 |  |  | КЛ-1 кВ от РУ-0,4 кВТП-5105 ф.1,2 до муфты М1 | 0 | [6 empty] | 131042.76 | 76210.08 | 52413.12 | 941.6 | 2419.56 | 0 | 269.5079 | 75.1143 | 0 | 3427.63 | 1718.06 | [15 empty] | 0 | 0 | 0 | 136188.45 | 61250.4 | 74825.11 | 112.94 | 76210.08 | 76210.08 | 0 | 76210.08 | 0 | 0 | 0 | 0 | 598.46 | [149 empty] | 0
50 | 0 | 0 | 1 | 0 | 131042.76 | ПЗ | Прямые затраты |  |  | 201 | 1 | 3 |  | 2 | [7 empty] | 131042.76 | 1 | 867109.07
50 | 0 | 0 | 1 | 202 | 76210.08 | СтМатОб | Стоимость материальных ресурсов (всего) |  |  | 202 | 2 | 3 |  | 2 | [7 empty] | 76210.08 | 1 | 0
50 | 0 | 0 | 1 | 222 | 0 | СтМатОбЗак | Стоимость материалов и оборудования заказчика |  |  | 222 | 3 | 3 |  | 2 | [7 empty] | 0 | 1 | 0
50 | 0 | 0 | 1 | 225 | 76210.08 | СтМатОбПод | Стоимость материалов и оборудования подрядчика |  |  | 225 | 4 | 3 |  | 2 | [7 empty] | 76210.08 | 1 | 0
50 | 0 | 0 | 1 | 226 | 76210.08 | СтМат | Стоимость материалов (всего) |  |  | 226 | 5 | 3 |  | 2 | [7 empty] | 76210.08 | 1 | 392481.91
50 | 0 | 0 | 1 | 227 | 0 | СтМатЗак | Стоимость материалов заказчика |  |  | 227 | 6 | 3 |  | 2 | [7 empty] | 0 | 1 | 0
50 | 0 | 0 | 1 | 228 | 76210.08 | СтМатПод | Стоимость материалов подрядчика |  |  | 228 | 7 | 3 |  | 2 | [7 empty] | 76210.08 | 1 | 392481.91
50 | 0 | 0 | 1 | 216 | 0 | Оборуд | Стоимость оборудования (всего) |  |  | 216 | 8 | 3 |  | 2 | [7 empty] | 0 | 1 | 0
50 | 0 | 0 | 1 | 223 | 0 | ОборудЗак | Стоимость оборудования заказчика |  |  | 223 | 9 | 3 |  | 2 | [7 empty] | 0 | 1 | 0
50 | 0 | 0 | 1 | 229 | 0 | ОборудПод | Стоимость оборудования подрядчика |  |  | 229 | 10 | 3 |  | 2 | [7 empty] | 0 | 1 | 0
50 | 0 | 0 | 1 | 203 | 52413.12 | ЭММ | Эксплуатация машин |  |  | 203 | 11 | 3 |  | 2 | [7 empty] | 51814.66 | 1 | 400009.18
50 | 0 | 0 | 1 | 231 | 0 | ЭММсНРиСП | Эксплуатация машин по ТСН-2001.16 |  |  | 231 | 12 | 3 |  | 2 | [7 empty] | 0 | 1 | 0
50 | 0 | 0 | 1 | 204 | 941.6 | ЗПМ | ЗП машинистов |  |  | 204 | 13 | 3 |  | 2 | [7 empty] | 941.6 | 1 | 27240.49
50 | 0 | 0 | 1 | 205 | 2419.56 | ОЗП | Основная ЗП рабочих |  |  | 205 | 14 | 3 |  | 2 | [7 empty] | 2419.56 | 1 | 69997.87
50 | 0 | 0 | 1 | 232 | 0 | ОЗПсНРиСП | Основная ЗП рабочих по ТСН-2001.16 |  |  | 232 | 15 | 3 |  | 2 | [7 empty] | 0 | 1 | 0
50 | 0 | 0 | 1 | 214 | 61250.4 | Строит | Строительные работы с НР и СП |  |  | 214 | 16 | 3 |  | 2 | [7 empty] | 61250.4 | 1 | 550841.7
50 | 0 | 0 | 1 | 215 | 74825.11 | Монтаж | Монтажные работы с НР и СП |  |  | 215 | 17 | 3 |  | 2 | [7 empty] | 74825.11 | 1 | 461864.79
50 | 0 | 0 | 1 | 217 | 112.94 | Прочие | Прочие работы с НР и СП |  |  | 217 | 18 | 3 |  | 2 | [7 empty] | 112.94 | 1 | 3267.3
50 | 0 | 0 | 1 | 230 | 0 | ПрочиеЗатр | Прочие затраты по ТСН-2001.16 |  |  | 230 | 19 | 3 |  | 2 | [7 empty] | 0 | 1 | 0
50 | 0 | 0 | 1 | 206 | 0 | ВозврМат | Возврат материалов |  |  | 206 | 20 | 3 |  | 2 | [7 empty] | 0 | 1 | 0
50 | 0 | 0 | 1 | 207 | 269.5079 | ТрудСтр | Трудозатраты строителей |  |  | 207 | 21 | 3 |  | -1 | [7 empty] | 269.5079 | 1 | 269.5079
50 | 0 | 0 | 1 | 208 | 75.1143 | ТрудМаш | Трудозатраты машинистов |  |  | 208 | 22 | 3 |  | -1 | [7 empty] | 75.1143 | 1 | 75.1143
50 | 0 | 0 | 1 | 209 | 0 | ТранспМат | Транспорт материалов |  |  | 209 | 23 | 3 |  | 2 | [7 empty] | 0 | 1 | 0
50 | 0 | 0 | 1 | 233 | 598.46 | Перевозка | Перевозка грузов |  |  | 233 | 24 | 3 |  | 2 | [7 empty] | 598.46 | 1 | 4620.11
50 | 0 | 0 | 1 | 0 | 3427.63 | НР | Накладные расходы |  |  | 210 | 25 | 3 |  | 2 | [7 empty] | 3427.63 | 1 | 99161.82
50 | 0 | 0 | 1 | 0 | 1718.06 | СмПриб | Сметная прибыль |  |  | 211 | 26 | 3 |  | 2 | [7 empty] | 1718.06 | 1 | 49702.9
50 | 0 | 0 | 1 | 224 | 136188.45 | Всего | Всего с НР и СП |  |  | 224 | 27 | 3 |  | 2 | [7 empty] | 136188.45 | 1 | 1015973.79
50 | 1 | 0 | 2 | 201 | 131043 | Итог1 | Итого прямые затраты |  |  | 212 | 28 | 0 |  | 0 | [7 empty] | 131043 | 1 | 867109
50 | 1 | 0 | 2 | 210 | 3428 | Итог2 | Накладные расходы |  |  | 212 | 29 | 0 |  | 0 | [7 empty] | 3428 | 1 | 99162
50 | 1 | 0 | 2 | 211 | 1718 | Итог3 | Сметная прибыль |  |  | 212 | 30 | 0 |  | 0 | [7 empty] | 1718 | 1 | 49703
50 | 1 | 0 | 2 | 213 | 136189 | Итог4 | Итого |  |  | 212 | 31 | 0 |  | 2 | [7 empty] | 136189 | 1 | 1015974
50 | 1 | 0 | 2 | 0 | 61250.4 | общестр | В том числе общестроительные работы |  |  | 212 | 32 | 1 |  | 2 | [7 empty] | 61250.4 | 1 | 61250.4
50 | 1 | 0 | 2 | 0 | 74825.11 | монтаж | В том числе монтажные работы |  |  | 212 | 33 | 1 |  | 2 | [7 empty] | 74825.11 | 1 | 74825.11
50 | 0 | 0 | 2 | 0 | 0 | оборудов | В том числе оборудование |  |  | 212 | 34 | 1 |  | 2 | [7 empty] | 0 | 1 | 0
50 | 1 | 0 | 2 | 0 | 112.94 | прочее | В том числе прочие работы |  |  | 212 | 35 | 1 |  | 2 | [7 empty] | 112.94 | 1 | 112.94
50 | 0 | 0 | 2 | 0 | 1 | проверка | если это напечаталось, то что-то не так |  |  | 212 | 36 | 2 |  | 0 | [7 empty] | 1 | 1 | 879786
51 | 442 | 1 | 12 |  | Новый объект_(Копия)_(Копия)_(Копия)_(Копия)_(Копия)_(Копия)_(Копия)_(Копия)_(Копия)_(Копия)_(Копия)_(Копия)_(Копия)_(Копия)_(Копия)_(Копия)_(Копия) | 79-05-23 КЛ-1 кВ ТП-5105 проспект Победы,96А | 0 | [6 empty] | 131042.76 | 76210.08 | 52413.12 | 941.6 | 2419.56 | 0 | 269.5079 | 75.1143 | 0 | 3427.63 | 1718.06 | [15 empty] | 0 | 0 | 0 | 136188.45 | 61250.4 | 74825.11 | 112.94 | 76210.08 | 76210.08 | 0 | 76210.08 | 0 | 0 | 0 | 0 | 598.46 | [149 empty] | 0
50 | 0 | 0 | 1 | 0 | 131042.76 | ПЗ | Прямые затраты |  |  | 201 | 1 | 3 |  | 2 | [7 empty] | 131042.76 | 1 | 867109.07
50 | 0 | 0 | 1 | 202 | 76210.08 | СтМатОб | Стоимость материальных ресурсов (всего) |  |  | 202 | 2 | 3 |  | 2 | [7 empty] | 76210.08 | 1 | 0
50 | 0 | 0 | 1 | 222 | 0 | СтМатОбЗак | Стоимость материалов и оборудования заказчика |  |  | 222 | 3 | 3 |  | 2 | [7 empty] | 0 | 1 | 0
50 | 0 | 0 | 1 | 225 | 76210.08 | СтМатОбПод | Стоимость материалов и оборудования подрядчика |  |  | 225 | 4 | 3 |  | 2 | [7 empty] | 76210.08 | 1 | 0
50 | 0 | 0 | 1 | 226 | 76210.08 | СтМат | Стоимость материалов (всего) |  |  | 226 | 5 | 3 |  | 2 | [7 empty] | 76210.08 | 1 | 392481.91
50 | 0 | 0 | 1 | 227 | 0 | СтМатЗак | Стоимость материалов заказчика |  |  | 227 | 6 | 3 |  | 2 | [7 empty] | 0 | 1 | 0
50 | 0 | 0 | 1 | 228 | 76210.08 | СтМатПод | Стоимость материалов подрядчика |  |  | 228 | 7 | 3 |  | 2 | [7 empty] | 76210.08 | 1 | 392481.91
50 | 0 | 0 | 1 | 216 | 0 | Оборуд | Стоимость оборудования (всего) |  |  | 216 | 8 | 3 |  | 2 | [7 empty] | 0 | 1 | 0
50 | 0 | 0 | 1 | 223 | 0 | ОборудЗак | Стоимость оборудования заказчика |  |  | 223 | 9 | 3 |  | 2 | [7 empty] | 0 | 1 | 0
50 | 0 | 0 | 1 | 229 | 0 | ОборудПод | Стоимость оборудования подрядчика |  |  | 229 | 10 | 3 |  | 2 | [7 empty] | 0 | 1 | 0
50 | 0 | 0 | 1 | 203 | 52413.12 | ЭММ | Эксплуатация машин |  |  | 203 | 11 | 3 |  | 2 | [7 empty] | 51814.66 | 1 | 400009.18
50 | 0 | 0 | 1 | 231 | 0 | ЭММсНРиСП | Эксплуатация машин по ТСН-2001.16 |  |  | 231 | 12 | 3 |  | 2 | [7 empty] | 0 | 1 | 0
50 | 0 | 0 | 1 | 204 | 941.6 | ЗПМ | ЗП машинистов |  |  | 204 | 13 | 3 |  | 2 | [7 empty] | 941.6 | 1 | 27240.49
50 | 0 | 0 | 1 | 205 | 2419.56 | ОЗП | Основная ЗП рабочих |  |  | 205 | 14 | 3 |  | 2 | [7 empty] | 2419.56 | 1 | 69997.87
50 | 0 | 0 | 1 | 232 | 0 | ОЗПсНРиСП | Основная ЗП рабочих по ТСН-2001.16 |  |  | 232 | 15 | 3 |  | 2 | [7 empty] | 0 | 1 | 0
50 | 0 | 0 | 1 | 214 | 61250.4 | Строит | Строительные работы с НР и СП |  |  | 214 | 16 | 3 |  | 2 | [7 empty] | 61250.4 | 1 | 550841.7
50 | 0 | 0 | 1 | 215 | 74825.11 | Монтаж | Монтажные работы с НР и СП |  |  | 215 | 17 | 3 |  | 2 | [7 empty] | 74825.11 | 1 | 461864.79
50 | 0 | 0 | 1 | 217 | 112.94 | Прочие | Прочие работы с НР и СП |  |  | 217 | 18 | 3 |  | 2 | [7 empty] | 112.94 | 1 | 3267.3
50 | 0 | 0 | 1 | 230 | 0 | ПрочиеЗатр | Прочие затраты по ТСН-2001.16 |  |  | 230 | 19 | 3 |  | 2 | [7 empty] | 0 | 1 | 0
50 | 0 | 0 | 1 | 206 | 0 | ВозврМат | Возврат материалов |  |  | 206 | 20 | 3 |  | 2 | [7 empty] | 0 | 1 | 0
50 | 0 | 0 | 1 | 207 | 269.5079 | ТрудСтр | Трудозатраты строителей |  |  | 207 | 21 | 3 |  | -1 | [7 empty] | 269.5079 | 1 | 269.5079
50 | 0 | 0 | 1 | 208 | 75.1143 | ТрудМаш | Трудозатраты машинистов |  |  | 208 | 22 | 3 |  | -1 | [7 empty] | 75.1143 | 1 | 75.1143
50 | 0 | 0 | 1 | 209 | 0 | ТранспМат | Транспорт материалов |  |  | 209 | 23 | 3 |  | 2 | [7 empty] | 0 | 1 | 0
50 | 0 | 0 | 1 | 233 | 598.46 | Перевозка | Перевозка грузов |  |  | 233 | 24 | 3 |  | 2 | [7 empty] | 598.46 | 1 | 4620.11
50 | 0 | 0 | 1 | 0 | 3427.63 | НР | Накладные расходы |  |  | 210 | 25 | 3 |  | 2 | [7 empty] | 3427.63 | 1 | 99161.82
50 | 0 | 0 | 1 | 0 | 1718.06 | СмПриб | Сметная прибыль |  |  | 211 | 26 | 3 |  | 2 | [7 empty] | 1718.06 | 1 | 49702.9
50 | 0 | 0 | 1 | 224 | 136188.45 | Всего | Всего с НР и СП |  |  | 224 | 27 | 3 |  | 2 | [7 empty] | 136188.45 | 1 | 1015973.79
50 | 1 | 0 | 2 | 201 | 131043 | Итог1 | Итого прямые затраты |  |  | 212 | 28 | 0 |  | 0 | [7 empty] | 131043 | 1 | 867109
50 | 1 | 0 | 2 | 210 | 3428 | Итог2 | Накладные расходы |  |  | 212 | 29 | 0 |  | 0 | [7 empty] | 3428 | 1 | 99162
50 | 1 | 0 | 2 | 211 | 1718 | Итог3 | Сметная прибыль |  |  | 212 | 30 | 0 |  | 0 | [7 empty] | 1718 | 1 | 49703
50 | 1 | 0 | 2 | 213 | 136189 | Итог4 | Итого |  |  | 212 | 31 | 0 |  | 2 | [7 empty] | 136189 | 1 | 1015974
50 | 1 | 0 | 2 | 0 | 61250.4 | общестр | В том числе общестроительные работы |  |  | 212 | 32 | 1 |  | 2 | [7 empty] | 61250.4 | 1 | 61250.4
50 | 1 | 0 | 2 | 0 | 74825.11 | монтаж | В том числе монтажные работы |  |  | 212 | 33 | 1 |  | 2 | [7 empty] | 74825.11 | 1 | 74825.11
50 | 0 | 0 | 2 | 0 | 0 | оборудов | В том числе оборудование |  |  | 212 | 34 | 1 |  | 2 | [7 empty] | 0 | 1 | 0
50 | 1 | 0 | 2 | 0 | 112.94 | прочее | В том числе прочие работы |  |  | 212 | 35 | 1 |  | 2 | [7 empty] | 112.94 | 1 | 112.94
50 | 0 | 0 | 2 | 0 | 1 | проверка | если это напечаталось, то что-то не так |  |  | 212 | 36 | 2 |  | 0 | [7 empty] | 1 | 1 | 879786
71 | 1 |  | 200001 | 36587131 | Электротехнические устройства | Мет. 421/пр. 04.08.20. пр. 8; п.1 | 80 | 20
70 | 1 |  | 1 | СТР_РЕК | СТРОИТЕЛЬСТВО и РЕКОНСТРУКЦИЯ зданий и сооружений всех назначений | 1 | 0 |  | 1 | 0 |  |  | 0 |  | Строительство и реконструкция
70 | 1 |  | 2 | РЕМ_ЖИЛ | КАП. РЕМ. ЖИЛЫХ И ОБЩЕСТВЕННЫХ ЗДАНИЙ | 0 | 0 |  | 1 | 0 |  |  | 0 |  | Капитальный ремонт жилых и общественных зданий
70 | 1 |  | 3 | РЕМ_ПР | КАП. РЕМ. ПРОИЗВОДСТВЕННЫХ ЗД. и СООРУЖЕНИЙ, НАРУЖНЫХ ИНЖЕНЕРНЫХ СЕТЕЙ, УЛИЦ И ДОРОГ МЕСТНОГО ЗНАЧЕНИЯ, ИНЖ,СООРУЖЕНИЙ ( ГИДРОТЕХ,СООРУЖ, МОСТОВ И ПУТЕПРОВОДОВ И Т.П.) | 0 | 0 |  | 1 | 0 |  |  | 0 |  | Капитальный ремонт прозводственных зданий
70 | 1 |  | 4 | Территория | для территории Российской Федерации, не относящейся к районам Крайнего Севера и приравненным к ним местностям | 1 | 0 |  | 2 | 0 |  |  | 0
70 | 1 |  | 5 | МПРКС | для территории Российской Федерации, относящейся к местностям, приравненным к районам Крайнего Севера | 0 | 0 |  | 2 | 0 |  |  | 0
70 | 1 |  | 6 | РКС | для территории Российской Федерации, относящейся к районам Крайнего Севера | 0 | 0 |  | 2 | 0 |  |  | 0
70 | 1 |  | 7 | СЛЖ | При определении сметной стоимости строительства объектов капитального строительства, относящихся к особо опасным и технически сложным. За исключением АЭС. | 0 | 0 | Для сборников ФЕР ( при производстве работ на технически сложных объектах ): · { СЛЖ } - (вкл.) - работа на сложных объектах (к=1,2 к НР) · { СЛЖ } - (выкл.) - работа на обычных объектах | 0 | 0 |  |  | 0 |  | Сложные объекты
70 | 1 |  | 8 | АЭС | При определении сметной стоимости строительства объектов капитального строительства АЭС. | 0 | 0 | Для сборника ФЕРм -39 и ФЕРМ-08 ( при работах по контролю сварных соединений) : {мАЭС} - ( вкл.) - при выполнении работ по на АЭС (HР=101%; СП= 68%; {мАЭС} - (выкл.) - при выполнении работ на обычных объектах | 0 | 0 |  |  | 0 |  | АЭС
70 | 1 |  | 9 | ОПТ/В | {вкл} - Прокладка МЕЖДУГОРОДНЫХ ВОЛОКОННО-ОПТИЧЕСКИХ ЛИНИЙ (для ФЕРм10, отд. 6 разд.3) {выкл} - Прокладка ГОРОДСКИХ ВОЛОКОННО-ОПТИТЕСКИХ ЛИНИЙ (для ФЕРм10, отд. 6 разд.3) | 0 | 0 | Для сборников ФЕРм-10 ( волоконно-оптические линии связи ): · {М_ГОР_опт} - ( вкл.) - междугородные сети связи ( НР=120% , СП=70% ) · {М_ГОР_опт} - ( выкл.) - городские сети связи ( НР=100%; СП=65%) | 0 | 0 |  |  | 0 |  | Прокладка междугородных в/опт. кабелей
70 | 1 |  | 10 | АВИ | (вкл) - При работах по ДИСПЕТЧЕРЕЗАЦИИ управления движением АВИАТРАНСПОРТОМ {вкл} (монтажные работы ) | 0 | 0 | Для сборников ФЕРм 08;10;11 : · {мАВИА} - (вкл.) - производство монтажных работы по диспетчеризации управления движением авиатранспортном (НР=95%, СП=55%) ; · {мАВИА} - (выкл. ) - при производстве работ на прочих объектах , кром | 0 | 0 |  |  | 0 |  | Диспетчеризация авитранспорта
70 | 1 |  | 11 | ЗАКР | {вкл} - Обслуживающие и сопутстующие работы в тоннелях при производве работ ЗАКРЫТЫМ СПОСОБОМ {выкл} - Обслуживающие и сопутстующие работы в тоннелях при производве работ ОТКРЫТЫМ | 0 | 0 | Для сборника ФЕР -29 ( сопутствующие работы в тоннелях и метро. ): · {ЗАКР} - (вкл.) - при выполнении работ в тоннелях и метро закрытым способом (НР=145% , СП=75%); · {ЗАКР} - (выкл.) - при выполнении работ в тоннелях и метро отк | 0 | 0 |  |  | 0 |  | Производство работ закрытым способом (обслуживающие процессы)
70 | 1 |  | 12 | ГОР | (вкл) - ФЕРм-08, выполнение работ на горнорудных объектах (выкл) - ФЕРм-08, выполнение работ на других объектах | 0 | 0 |  | 0 | 0 |  |  | 0 |  | Выполнение работ на горнорудных объектах
70 | 1 |  | 1 | К_НР_РЕМ | при ремонте жилых и общественных зданий если ( если {РЕМ_ЖИЛ}= [вкл.] | 0.9 | 1 | Для сборников ФЕР и ФЕРмр : · Значение {_МДСрем_НР}= 0,90 - при ремонте зданий жилого и гражданского назначений ( 0,90 к НР) ; · Значение {_МДСрем_НР}= 1,00 - при строительстве и реконструкции объектов всех назначений | 0 | 0 |  |  | 0 |  | п.25
70 | 1 |  | 2 | К_СП_РЕМ | к нормам СП при капитальном ремонте зданий и сооружений всех назначений ( если или {РЕМ_ЖИЛ}=[вкл] , или (РЕМ_ПР}=[вкл] ) | 0.85 | 1 | Для сборников ФЕР и ФЕРмр : · Значение {_МДСрем_СП} = 0.85 - при ремонте зданий всех назначений ( 0,85 к СП); · Значение {_МДСрем_СП} = 1,00 - при строительстве и реконструкции объектов всех назначений | 0 | 0 |  |  | 0 |  | п.16
70 | 1 |  | 3 | К_НР_СЛЖ | При определении сметной стоимости строительства объектов капитального строительства, относящихся к особо опасным и технически сложным. За исключением объектов атомных электрических станций. ( если {СЛЖ} = [вкл] ) | 1.03 | 0 |  | 0 | 0 |  |  | 0 |  | п.27 СЛОЖН
70 | 1 |  | 4 | К_НР_АЭС | При определении сметной стоимости строительства объектов капитального строительства, относящихся к особо опасным и технически сложным. Для объектов атомных электрических станций. ( если {АЭС} = [вкл] ) | 1.09 | 0 |  | 0 | 0 |  |  | 0 |  | п.27 АЭС
70 | 1 |  | 5 | Р_ОКР | Разрядность округления результата расчета НР и СП (с 05.04.2020 - до семи знаков после запятой) | 7 | 0 |  | 0 | 0 |  |  | 0
70 | 1 |  | 6 | Лист_НРиСП |  | 2 | 0 |  | 0 | 0 |  |  | 0
-1
75 | Уровень цен | 2023 | 0 | 9 |  | 0 | 1 | 0 | 1 | 0 | 0 | 0 | 44572502 | 1
3 | Индексы за итогом | 1 | 5.15 | 7.72 | 28.93 | 28.93 | 1 | 1 | 2 | 28.93 | 7.72 | 1 | 5.15 | 1 | 1 | 28.93 | 7.72 | [21 empty] | 44572503
65 |  | 1 | 0 | 245

## SourceObSm
0 | Smeta.RU (495) 974-1589 |  | _OBSM_ |  | 0 | 0 | 0 | Smeta.RU |  | 1 | 46481 | 10 | 11 | 5 | 3 | 2
1 | 60 | 0 |  | 0 | Новый объект_(Копия)_(Копия)_(Копия)_(Копия)_(Копия)_(Копия)_(Копия)_(Копия)_(Копия)_(Копия)_(Копия)_(Копия)_(Копия)_(Копия)_(Копия)_(Копия)_(Копия) | 79-05-23 КЛ-1 кВ ТП-5105 проспект Победы,96А |  | 0 |  | 0 | 0 | 131078 |  | 0 | 0 | 0 | 0 | 3 | 0 | [11 empty] | 2 | [5 empty] | Сметные нормы списания | Коды ценников | 1 | 1 | 0 | 0 | 0 | 0 | 2 | 2 | 1 | 1 | 0 | 0 | 1 | 0 | 0 | ТЕР Пензы 2014 (Методики НР (821/пр) и СП (774/пр) от 16.04.2021 г. (1) | Версия 1.3.2 ГСН (ГЭСН, ФЕР) и ТЕР (Методики НР (812/пр и 636/пр) и СП (774/пр) с 22.10.2021 г.) шифры НР, СП и ПНР с версии Smeta.ru 11.4.1.0 | Пензенская область редакция 2014 г | Пензенская область редакция 2014 г | Пензенская область редакция 2014 г | Пензенская область редакция 2014 г | 0 | 0 | 403177480 | 0 | Территориальные единичные расценки Пензенской области, утвержденные приказом Минстроя России от 27.02.2015 № 140/пр | ТЕР | 42066 | 232 | 0
22 | 1 | 0 | 44572502 | 0 | 2 | 1
3 | 0 |  | КЛ-1 кВ от РУ-0,4 кВТП-5105 ф.1,2 до муфты М1 | 550.84 | 461.86 | 0 | 3.27 | 1015.97 | 97.24 | [10 empty] | 0 | -1 | 0 | 867109 | 0 | 0 | 0 | 0 | 400009.18 | 27240.49 | 69997.87 | 550841.7 | 461864.79 | 3267.3 | 0 | 269.5079 | 75.1143 | 0 | 99162 | 49703 | 1015973.79
51 |  |  |  | 550.84 | 461.86 | 0 | 3.27 | 1015.97 | 97.24
50 | 0 | 0 | 1 | 0 | 867109.07 | ПЗ | Прямые затраты |  |  | 201 | 1 | 3 |  | 2
50 | 0 | 0 | 1 | 202 | 0 | СтМатОб | Стоимость материальных ресурсов (всего) |  |  | 202 | 2 | 3 |  | 2
50 | 0 | 0 | 1 | 222 | 0 | СтМатОбЗак | Стоимость материалов и оборудования заказчика |  |  | 222 | 3 | 3 |  | 2
50 | 0 | 0 | 1 | 225 | 0 | СтМатОбПод | Стоимость материалов и оборудования подрядчика |  |  | 225 | 4 | 3 |  | 2
50 | 0 | 0 | 1 | 226 | 392481.91 | СтМат | Стоимость материалов (всего) |  |  | 226 | 5 | 3 |  | 2
50 | 0 | 0 | 1 | 227 | 0 | СтМатЗак | Стоимость материалов заказчика |  |  | 227 | 6 | 3 |  | 2
50 | 0 | 0 | 1 | 228 | 392481.91 | СтМатПод | Стоимость материалов подрядчика |  |  | 228 | 7 | 3 |  | 2
50 | 0 | 0 | 1 | 216 | 0 | Оборуд | Стоимость оборудования (всего) |  |  | 216 | 8 | 3 |  | 2
50 | 0 | 0 | 1 | 223 | 0 | ОборудЗак | Стоимость оборудования заказчика |  |  | 223 | 9 | 3 |  | 2
50 | 0 | 0 | 1 | 229 | 0 | ОборудПод | Стоимость оборудования подрядчика |  |  | 229 | 10 | 3 |  | 2
50 | 0 | 0 | 1 | 203 | 400009.18 | ЭММ | Эксплуатация машин |  |  | 203 | 11 | 3 |  | 2
50 | 0 | 0 | 1 | 231 | 0 | ЭММсНРиСП | Эксплуатация машин по ТСН-2001.16 |  |  | 231 | 12 | 3 |  | 2
50 | 0 | 0 | 1 | 204 | 27240.49 | ЗПМ | ЗП машинистов |  |  | 204 | 13 | 3 |  | 2
50 | 0 | 0 | 1 | 205 | 69997.87 | ОЗП | Основная ЗП рабочих |  |  | 205 | 14 | 3 |  | 2
50 | 0 | 0 | 1 | 232 | 0 | ОЗПсНРиСП | Основная ЗП рабочих по ТСН-2001.16 |  |  | 232 | 15 | 3 |  | 2
50 | 0 | 0 | 1 | 214 | 550841.7 | Строит | Строительные работы с НР и СП |  |  | 214 | 16 | 3 |  | 2
50 | 0 | 0 | 1 | 215 | 461864.79 | Монтаж | Монтажные работы с НР и СП |  |  | 215 | 17 | 3 |  | 2
50 | 0 | 0 | 1 | 217 | 3267.3 | Прочие | Прочие работы с НР и СП |  |  | 217 | 18 | 3 |  | 2
50 | 0 | 0 | 1 | 230 | 0 | ПрочиеЗатр | Прочие затраты по ТСН-2001.16 |  |  | 230 | 19 | 3 |  | 2
50 | 0 | 0 | 1 | 206 | 0 | ВозврМат | Возврат материалов |  |  | 206 | 20 | 3 |  | 2
50 | 0 | 0 | 1 | 207 | 269.5079 | ТрудСтр | Трудозатраты строителей |  |  | 207 | 21 | 3 |  | -1
50 | 0 | 0 | 1 | 208 | 75.1143 | ТрудМаш | Трудозатраты машинистов |  |  | 208 | 22 | 3 |  | -1
50 | 0 | 0 | 1 | 209 | 0 | ТранспМат | Транспорт материалов |  |  | 209 | 23 | 3 |  | 2
50 | 0 | 0 | 1 | 233 | 4620.11 | Перевозка | Перевозка грузов |  |  | 233 | 24 | 3 |  | 2
50 | 0 | 0 | 1 | 0 | 99161.82 | НР | Накладные расходы |  |  | 210 | 25 | 3 |  | 2
50 | 0 | 0 | 1 | 0 | 49702.9 | СмПриб | Сметная прибыль |  |  | 211 | 26 | 3 |  | 2
50 | 0 | 0 | 1 | 224 | 1015973.79 | Всего | Всего с НР и СП |  |  | 224 | 27 | 3 |  | 2
50 | 1 | 0 | 2 | 201 | 867109 | Итог1 | Итого прямые затраты |  |  | 212 | 28 | 0 |  | 0
50 | 1 | 0 | 2 | 210 | 99162 | Итог2 | Накладные расходы |  |  | 212 | 29 | 0 |  | 0
50 | 1 | 0 | 2 | 211 | 49703 | Итог3 | Сметная прибыль |  |  | 212 | 30 | 0 |  | 0
50 | 1 | 0 | 2 | 213 | 1015974 | Итог4 | Итого |  |  | 212 | 31 | 0 |  | 2
50 | 1 | 0 | 2 | 0 | 61250.4 | общестр | В том числе общестроительные работы |  |  | 212 | 32 | 1 |  | 2
50 | 1 | 0 | 2 | 0 | 74825.11 | монтаж | В том числе монтажные работы |  |  | 212 | 33 | 1 |  | 2
50 | 0 | 0 | 2 | 0 | 0 | оборудов | В том числе оборудование |  |  | 212 | 34 | 1 |  | 2
50 | 1 | 0 | 2 | 0 | 112.94 | прочее | В том числе прочие работы |  |  | 212 | 35 | 1 |  | 2
50 | 0 | 0 | 2 | 0 | 879786 | проверка | если это напечаталось, то что-то не так |  |  | 212 | 36 | 2 |  | 0
-1
75 | Уровень цен | 2023 | 0 | 9 |  | 0 | 1 | 0 | 1 | 0 | 0 | 0 | 44572502 | 1
3 | Индексы за итогом | 1 | 5.15 | 7.72 | 28.93 | 28.93 | 1 | 1 | 2 | 28.93 | 7.72 | 1 | 5.15 | 1 | 1 | 28.93 | 7.72 |  |  |  |  | 44572503

## SmtRes
28 | 44572502 | 44572855 | 9914874 | 1 | 1 | 1 | 1 | 1-1020-58 |  | Затраты труда рабочих (средний разряд 2,0) | 1191 | 1013 | чел.-ч. | чел.-ч. | 1 | 0 | 1617615494 | 386.4 | 0 | 0 | 0 | 219.29 | 0 | 0 | 0 | 7.58 | 1 | 1 | 1 | 28.93 | 0 | 1 | 1 | 0 | 0 | 280 | *1,2*1,15 | 1 | 2 | 44572858 | 1 | 0 | 1 | 0 | 0 | 0 | 0 | 0 | 0 | 0 | 0 | 0 | 0 | 0 | 0 | 0 | 0 | 0 | 0 | 0 | 0 | 0 | 0 | 0 | 0 | 11.9784 | 219.29 | 7.58 | 28.93 | 2928.91 | 0
28 | 44572502 | 44572855 | 121548 | 1 | 1 | 1 | 1 | 2 |  | Затраты труда машинистов | 608254 | 1013 | чел.час | чел.час | 1 | 0 | -185737400 | 0 | 0 | 0 | 0 | 0 | 0 | 0 | 0 | 0 | 1 | 1 | 28.93 | 1 | 0 | 1 | 1 | 0 | 0 | 0 | *1,2*1,15 | 2 | 2 | 44572859 | 1 | 0 | 2 | 0 | 0 | 0 | 0 | 0 | 0 | 0 | 0 | 0 | 0 | 0 | 0 | 0 | 0 | 0 | 0 | 0 | 0 | 0 | 0 | 0 | 0 | 0 | 0 | 0 | 1 | 0 | 0
29 | 44572502 | 44572860 | 10022687 | 1 | 1 | 1 | 1 | 1-1015-58 |  | Затраты труда рабочих (средний разряд 1,5) | 1191 | 1013 | чел.-ч. | чел.-ч. | 1 | 0 | 374572761 | 122.13 | 0 | 0 | 0 | 210.9 | 0 | 0 | 0 | 7.29 | 1 | 1 | 1 | 28.93 | 0 | 1 | 1 | 0 | 0 | 88.5 | *1,2*1,15 | 1 | 2 | 44572863 | 1 | 0 | 3 | 0 | 0 | 0 | 0 | 0 | 0 | 0 | 0 | 0 | 0 | 0 | 0 | 0 | 0 | 0 | 0 | 0 | 0 | 0 | 0 | 0 | 0 | 3.786 | 210.9 | 7.29 | 28.93 | 890.33 | 0
29 | 44572502 | 44572860 | 121548 | 1 | 1 | 1 | 1 | 2 |  | Затраты труда машинистов | 608254 | 1013 | чел.час | чел.час | 1 | 0 | -185737400 | 0 | 0 | 0 | 0 | 0 | 0 | 0 | 0 | 0 | 1 | 1 | 28.93 | 1 | 0 | 1 | 1 | 0 | 0 | 0 | *1,2*1,15 | 2 | 2 | 44572864 | 1 | 0 | 4 | 0 | 0 | 0 | 0 | 0 | 0 | 0 | 0 | 0 | 0 | 0 | 0 | 0 | 0 | 0 | 0 | 0 | 0 | 0 | 0 | 0 | 0 | 0 | 0 | 0 | 1 | 0 | 0
30 | 44572502 | 44572865 | 9914874 | 1 | 1 | 1 | 1 | 1-1020-58 |  | Затраты труда рабочих (средний разряд 2,0) | 1191 | 1013 | чел.-ч. | чел.-ч. | 1 | 0 | 1617615494 | 17.7468 | 0 | 0 | 0 | 219.29 | 0 | 0 | 0 | 7.58 | 1 | 1 | 1 | 28.93 | 0 | 1 | 1 | 0 | 0 | 12.86 | *1,2*1,15 | 1 | 2 | 44572869 | 1 | 0 | 5 | 0 | 0 | 0 | 0 | 0 | 0 | 0 | 0 | 0 | 0 | 0 | 0 | 0 | 0 | 0 | 0 | 0 | 0 | 0 | 0 | 0 | 0 | 0.39043 | 219.29 | 7.58 | 28.93 | 134.52 | 0
30 | 44572502 | 44572865 | 121548 | 1 | 1 | 1 | 1 | 2 |  | Затраты труда машинистов | 608254 | 1013 | чел.час | чел.час | 1 | 0 | -185737400 | 81.0888 | 0 | 0 | 0 | 0 | 0 | 0 | 0 | 0 | 1 | 1 | 28.93 | 1 | 0 | 1 | 1 | 0 | 0 | 58.76 | *1,2*1,15 | 2 | 2 | 44572870 | 1 | 0 | 6 | 0 | 0 | 0 | 0 | 0 | 0 | 0 | 0 | 0 | 0 | 0 | 0 | 0 | 0 | 0 | 0 | 0 | 0 | 0 | 0 | 0 | 0 | 1.784 | 0 | 0 | 1 | 0 | 0
30 | 44572502 | 44572865 | 13902165 | 1 | 1 | 1 | 2 | 060337 | ЦЭМ Пенз. обл.060337 Пр. Минстроя России от 27.02.2015 № 140/пр | Экскаваторы одноковшовые дизельные на пневмоколесном ходу при работе на других видах строительства 0,25 м3 | 1368 | 1011 | маш.-ч | маш.-ч | 1 | 0 | 532452595 | 81.0888 | 0 | 617.14 | 326.33 | 0 | 0 | 79.94 | 11.28 | 0 | 1 | 7.72 | 28.93 | 1 | 0 | 1 | 1 | 0 | 0 | 58.76 | *1,2*1,15 | 0 | 2 | 44572871 | 1 | 0 | 7 | 0 | 0 | 0 | 0 | 0 | 0 | 0 | 0 | 0 | 0 | 0 | 0 | 0 | 0 | 0 | 0 | 0 | 0 | 0 | 0 | 0 | 0 | 1.784 | 617.14 | 79.94 | 7.72 | 6482.23 | 914.68
31 | 44572502 | 44572872 | 9914874 | 1 | 1 | 1 | 1 | 1-1020-58 |  | Затраты труда рабочих (средний разряд 2,0) | 1191 | 1013 | чел.-ч. | чел.-ч. | 1 | 0 | 1617615494 | 212.52 | 0 | 0 | 0 | 219.29 | 0 | 0 | 0 | 7.58 | 1 | 1 | 1 | 28.93 | 0 | 1 | 1 | 0 | 0 | 154 | *1,2*1,15 | 1 | 2 | 44572875 | 1 | 0 | 8 | 0 | 0 | 0 | 0 | 0 | 0 | 0 | 0 | 0 | 0 | 0 | 0 | 0 | 0 | 0 | 0 | 0 | 0 | 0 | 0 | 0 | 0 | 18.6593 | 219.29 | 7.58 | 28.93 | 1610.9 | 0
31 | 44572502 | 44572872 | 121548 | 1 | 1 | 1 | 1 | 2 |  | Затраты труда машинистов | 608254 | 1013 | чел.час | чел.час | 1 | 0 | -185737400 | 0 | 0 | 0 | 0 | 0 | 0 | 0 | 0 | 0 | 1 | 1 | 28.93 | 1 | 0 | 1 | 1 | 0 | 0 | 0 | *1,2*1,15 | 2 | 2 | 44572876 | 1 | 0 | 9 | 0 | 0 | 0 | 0 | 0 | 0 | 0 | 0 | 0 | 0 | 0 | 0 | 0 | 0 | 0 | 0 | 0 | 0 | 0 | 0 | 0 | 0 | 0 | 0 | 0 | 1 | 0 | 0
32 | 44572502 | 44572877 | 121548 | 1 | 1 | 1 | 1 | 2 |  | Затраты труда машинистов | 608254 | 1013 | чел.час | чел.час | 1 | 0 | -185737400 | 12.2406 | 0 | 0 | 0 | 0 | 0 | 0 | 0 | 0 | 1 | 1 | 28.93 | 1 | 0 | 1 | 1 | 0 | 0 | 8.87 | *1,2*1,15 | 2 | 2 | 44580420 | 1 | 0 | 10 | 0 | 0 | 0 | 0 | 0 | 0 | 0 | 0 | 0 | 0 | 0 | 0 | 0 | 0 | 0 | 0 | 0 | 0 | 0 | 0 | 0 | 0 | 0.22033 | 0 | 0 | 1 | 0 | 0
32 | 44572502 | 44572877 | 13902216 | 1 | 1 | 1 | 2 | 070148 | ЦЭМ Пенз. обл.070148 Пр. Минстроя России от 27.02.2015 № 140/пр | Бульдозеры при работе на других видах строительства 59 кВт (80 л.с.) | 1368 | 1011 | маш.-ч | маш.-ч | 1 | 0 | -332186188 | 12.2406 | 0 | 493.85 | 326.33 | 0 | 0 | 63.97 | 11.28 | 0 | 1 | 7.72 | 28.93 | 1 | 0 | 1 | 1 | 0 | 0 | 8.87 | *1,2*1,15 | 0 | 2 | 44580421 | 1 | 0 | 11 | 0 | 0 | 0 | 0 | 0 | 0 | 0 | 0 | 0 | 0 | 0 | 0 | 0 | 0 | 0 | 0 | 0 | 0 | 0 | 0 | 0 | 0 | 0.22033 | 493.85 | 63.97 | 7.72 | 783.03 | 138.07
33 | 44572502 | 44572882 | 10022687 | 1 | 1 | 1 | 1 | 1-1015-58 |  | Затраты труда рабочих (средний разряд 1,5) | 1191 | 1013 | чел.-ч. | чел.-ч. | 1 | 0 | 374572761 | 122.13 | 0 | 0 | 0 | 210.9 | 0 | 0 | 0 | 7.29 | 1 | 1 | 1 | 28.93 | 0 | 1 | 1 | 0 | 0 | 88.5 | *1,2*1,15 | 1 | 2 | 44572885 | 1 | 0 | 12 | 0 | 0 | 0 | 0 | 0 | 0 | 0 | 0 | 0 | 0 | 0 | 0 | 0 | 0 | 0 | 0 | 0 | 0 | 0 | 0 | 0 | 0 | 3.0777 | 210.9 | 7.29 | 28.93 | 890.33 | 0
33 | 44572502 | 44572882 | 121548 | 1 | 1 | 1 | 1 | 2 |  | Затраты труда машинистов | 608254 | 1013 | чел.час | чел.час | 1 | 0 | -185737400 | 0 | 0 | 0 | 0 | 0 | 0 | 0 | 0 | 0 | 1 | 1 | 28.93 | 1 | 0 | 1 | 1 | 0 | 0 | 0 | *1,2*1,15 | 2 | 2 | 44572886 | 1 | 0 | 13 | 0 | 0 | 0 | 0 | 0 | 0 | 0 | 0 | 0 | 0 | 0 | 0 | 0 | 0 | 0 | 0 | 0 | 0 | 0 | 0 | 0 | 0 | 0 | 0 | 0 | 1 | 0 | 0
34 | 44572502 | 44572887 | 9915005 | 1 | 1 | 1 | 1 | 1-1030-58 |  | Затраты труда рабочих (средний разряд 3,0) | 1191 | 1013 | чел.-ч. | чел.-ч. | 1 | 0 | -937125876 | 17.2914 | 0 | 0 | 0 | 239.83 | 0 | 0 | 0 | 8.29 | 1 | 1 | 1 | 28.93 | 0 | 1 | 1 | 0 | 0 | 12.53 | *1,2*1,15 | 1 | 2 | 44572892 | 1 | 0 | 14 | 0 | 0 | 0 | 0 | 0 | 0 | 0 | 0 | 0 | 0 | 0 | 0 | 0 | 0 | 0 | 0 | 0 | 0 | 0 | 0 | 0 | 0 | 3.1125 | 239.83 | 8.29 | 28.93 | 143.34 | 0
34 | 44572502 | 44572887 | 121548 | 1 | 1 | 1 | 1 | 2 |  | Затраты труда машинистов | 608254 | 1013 | чел.час | чел.час | 1 | 0 | -185737400 | 4.1952 | 0 | 0 | 0 | 0 | 0 | 0 | 0 | 0 | 1 | 1 | 28.93 | 1 | 0 | 1 | 1 | 0 | 0 | 3.04 | *1,2*1,15 | 2 | 2 | 44572893 | 1 | 0 | 15 | 0 | 0 | 0 | 0 | 0 | 0 | 0 | 0 | 0 | 0 | 0 | 0 | 0 | 0 | 0 | 0 | 0 | 0 | 0 | 0 | 0 | 0 | 0.75514 | 0 | 0 | 1 | 0 | 0
34 | 44572502 | 44572887 | 13902095 | 1 | 1 | 1 | 2 | 050101 | ЦЭМ Пенз. обл.050101 Пр. Минстроя России от 27.02.2015 № 140/пр | Компрессоры передвижные с двигателем внутреннего сгорания давлением до 686 кПа (7 ат), производительность до 5 м3/мин | 1368 | 1011 | маш.-ч | маш.-ч | 1 | 0 | -1349962571 | 4.1952 | 0 | 805.5 | 282.94 | 0 | 0 | 104.34 | 9.78 | 0 | 1 | 7.72 | 28.93 | 1 | 0 | 1 | 1 | 0 | 0 | 3.04 | *1,2*1,15 | 0 | 2 | 44572894 | 1 | 0 | 16 | 0 | 0 | 0 | 0 | 0 | 0 | 0 | 0 | 0 | 0 | 0 | 0 | 0 | 0 | 0 | 0 | 0 | 0 | 0 | 0 | 0 | 0 | 0.75514 | 805.5 | 104.34 | 7.72 | 437.72 | 41.03
34 | 44572502 | 44572887 | 13903869 | 1 | 1 | 1 | 2 | 331100 | ЦЭМ Пенз. обл.331100 Пр. Минстроя России от 27.02.2015 № 140/пр | Трамбовки пневматические при работе от передвижных компрессорных станций | 1368 | 1011 | маш.-ч | маш.-ч | 1 | 0 | -761623881 | 16.8084 | 0 | 4.86 | 0 | 0 | 0 | 0.63 | 0 | 0 | 1 | 7.72 | 28.93 | 1 | 0 | 1 | 1 | 0 | 0 | 12.18 | *1,2*1,15 | 0 | 2 | 44572895 | 1 | 0 | 17 | 0 | 0 | 0 | 0 | 0 | 0 | 0 | 0 | 0 | 0 | 0 | 0 | 0 | 0 | 0 | 0 | 0 | 0 | 0 | 0 | 0 | 0 | 3.0255 | 4.86 | 0.63 | 7.72 | 10.58 | 0
35 | 44572502 | 44572896 | 121548 | 1 | 1 | 1 | 1 | 2 |  | Затраты труда машинистов | 608254 | 1013 | чел.час | чел.час | 1 | 0 | -185737400 | 0.029 | 0 | 0 | 0 | 0 | 0 | 0 | 0 | 0 | 1 | 1 | 28.93 | 1 | 0 | 1 | 1 | 0 | 0 | 0.029 |  | 2 | 2 | 44572899 | 1 | 0 | 18 | 0 | 0 | 0 | 0 | 0 | 0 | 0 | 0 | 0 | 0 | 0 | 0 | 0 | 0 | 0 | 0 | 0 | 0 | 0 | 0 | 0 | 0 | 0.52084 | 0 | 0 | 1 | 0 | 0
35 | 44572502 | 44572896 | 13902139 | 1 | 1 | 1 | 2 | 060248 | ЦЭМ Пенз. обл.060248 Пр. Минстроя России от 27.02.2015 № 140/пр | Экскаваторы одноковшовые дизельные на гусеничном ходу при работе на других видах строительства 0,65 м3 | 1368 | 1011 | маш.-ч | маш.-ч | 1 | 0 | -1066956003 | 0.029 | 0 | 1092.84 | 379.56 | 0 | 0 | 141.56 | 13.12 | 0 | 1 | 7.72 | 28.93 | 1 | 0 | 1 | 1 | 0 | 0 | 0.029 |  | 0 | 2 | 44572900 | 1 | 0 | 19 | 0 | 0 | 0 | 0 | 0 | 0 | 0 | 0 | 0 | 0 | 0 | 0 | 0 | 0 | 0 | 0 | 0 | 0 | 0 | 0 | 0 | 0 | 0.52084 | 1092.84 | 141.56 | 7.72 | 4.11 | 0.38
37 | 44572502 | 44572902 | 9914981 | 1 | 1 | 1 | 1 | 1-1037-58 |  | Затраты труда рабочих (средний разряд 3,7) | 1191 | 1013 | чел.-ч. | чел.-ч. | 1 | 0 | -1667003542 | 310.5552 | 0 | 0 | 0 | 261.24 | 0 | 0 | 0 | 9.03 | 1 | 1 | 1 | 28.93 | 0 | 1 | 1 | 0 | 0 | 225.04 | *1,2*1,15 | 1 | 2 | 44572913 | 1 | 0 | 20 | 0 | 0 | 0 | 0 | 0 | 0 | 0 | 0 | 0 | 0 | 0 | 0 | 0 | 0 | 0 | 0 | 0 | 0 | 0 | 0 | 0 | 0 | 16.77 | 261.24 | 9.03 | 28.93 | 2804.31 | 0
37 | 44572502 | 44572902 | 121548 | 1 | 1 | 1 | 1 | 2 |  | Затраты труда машинистов | 608254 | 1013 | чел.час | чел.час | 1 | 0 | -185737400 | 41.7864 | 0 | 0 | 0 | 0 | 0 | 0 | 0 | 0 | 1 | 1 | 28.93 | 1 | 0 | 1 | 1 | 0 | 0 | 30.28 | *1,2*1,15 | 2 | 2 | 44572914 | 1 | 0 | 21 | 0 | 0 | 0 | 0 | 0 | 0 | 0 | 0 | 0 | 0 | 0 | 0 | 0 | 0 | 0 | 0 | 0 | 0 | 0 | 0 | 0 | 0 | 2.2565 | 0 | 0 | 1 | 0 | 0
37 | 44572502 | 44572902 | 13901800 | 1 | 1 | 1 | 2 | 021141 | ЦЭМ Пенз. обл.021141 Пр. Минстроя России от 27.02.2015 № 140/пр | Краны на автомобильном ходу при работе на других видах строительства 10 т | 1368 | 1011 | маш.-ч | маш.-ч | 1 | 0 | 1248323946 | 0.483 | 0 | 985.54 | 379.56 | 0 | 0 | 127.66 | 13.12 | 0 | 1 | 7.72 | 28.93 | 1 | 0 | 1 | 1 | 0 | 0 | 0.35 | *1,2*1,15 | 0 | 2 | 44572915 | 1 | 0 | 22 | 0 | 0 | 0 | 0 | 0 | 0 | 0 | 0 | 0 | 0 | 0 | 0 | 0 | 0 | 0 | 0 | 0 | 0 | 0 | 0 | 0 | 0 | 0.026082 | 985.54 | 127.66 | 7.72 | 61.66 | 6.33
37 | 44572502 | 44572902 | 13902030 | 1 | 1 | 1 | 2 | 040102 | ЦЭМ Пенз. обл.040102 Пр. Минстроя России от 27.02.2015 № 140/пр | Электростанции передвижные 4 кВт | 1368 | 1011 | маш.-ч | маш.-ч | 1 | 0 | 1515030893 | 1.9182 | 0 | 236.93 | 326.33 | 0 | 0 | 30.69 | 11.28 | 0 | 1 | 7.72 | 28.93 | 1 | 0 | 1 | 1 | 0 | 0 | 1.39 | *1,2*1,15 | 0 | 2 | 44572916 | 1 | 0 | 23 | 0 | 0 | 0 | 0 | 0 | 0 | 0 | 0 | 0 | 0 | 0 | 0 | 0 | 0 | 0 | 0 | 0 | 0 | 0 | 0 | 0 | 0 | 0.10358 | 236.93 | 30.69 | 7.72 | 58.87 | 21.64
37 | 44572502 | 44572902 | 13902093 | 1 | 1 | 1 | 2 | 042901 | ЦЭМ Пенз. обл.042901 Пр. Минстроя России от 27.02.2015 № 140/пр | Установки для гидравлических испытаний трубопроводов, давление нагнетания низкое 0,1 МПа (1 кгс/см2), высокое 10 МПа (100 кгс/см2) при работе от передвижных электростанций | 1368 | 1011 | маш.-ч | маш.-ч | 1 | 0 | -803468359 | 16.56 | 0 | 276.84 | 0 | 0 | 0 | 35.86 | 0 | 0 | 1 | 7.72 | 28.93 | 1 | 0 | 1 | 1 | 0 | 0 | 12 | *1,2*1,15 | 0 | 2 | 44572917 | 1 | 0 | 24 | 0 | 0 | 0 | 0 | 0 | 0 | 0 | 0 | 0 | 0 | 0 | 0 | 0 | 0 | 0 | 0 | 0 | 0 | 0 | 0 | 0 | 0 | 0.89424 | 276.84 | 35.86 | 7.72 | 593.84 | 0
37 | 44572502 | 44572902 | 13902290 | 1 | 1 | 1 | 2 | 081600 | ЦЭМ Пенз. обл.081600 Пр. Минстроя России от 27.02.2015 № 140/пр | Агрегаты для сварки полиэтиленовых труб | 1368 | 1011 | маш.-ч | маш.-ч | 1 | 0 | -7484068 | 39.3852 | 0 | 844.49 | 379.56 | 0 | 0 | 109.39 | 13.12 | 0 | 1 | 7.72 | 28.93 | 1 | 0 | 1 | 1 | 0 | 0 | 28.54 | *1,2*1,15 | 0 | 2 | 44572918 | 1 | 0 | 25 | 0 | 0 | 0 | 0 | 0 | 0 | 0 | 0 | 0 | 0 | 0 | 0 | 0 | 0 | 0 | 0 | 0 | 0 | 0 | 0 | 0 | 0 | 2.1268 | 844.49 | 109.39 | 7.72 | 4308.35 | 516.73
37 | 44572502 | 44572902 | 13904227 | 1 | 1 | 1 | 2 | 400001 | ЦЭМ Пенз. обл.400001 Пр. Минстроя России от 27.02.2015 № 140/пр | Автомобили бортовые, грузоподъемность до 5 т | 1368 | 1011 | маш.-ч | маш.-ч | 1 | 0 | 1849659131 | 0.7176 | 0 | 623.39 | 0 | 0 | 0 | 80.75 | 0 | 0 | 1 | 7.72 | 28.93 | 1 | 0 | 1 | 1 | 0 | 0 | 0.52 | *1,2*1,15 | 0 | 2 | 44572919 | 1 | 0 | 26 | 0 | 0 | 0 | 0 | 0 | 0 | 0 | 0 | 0 | 0 | 0 | 0 | 0 | 0 | 0 | 0 | 0 | 0 | 0 | 0 | 0 | 0 | 0.03875 | 623.39 | 80.75 | 7.72 | 57.95 | 0
37 | 44572502 | 44572902 | 13907450 | 1 | 1 | 1 | 3 | 101-1742 | ССЦ Пенз. обл.101-1742 Пр. Минстроя России от 27.02.2015 № 140/пр | Толь с крупнозернистой посыпкой гидроизоляционный марки ТГ-350 | 1327 | 1005 | м2 | м2 | 1 | 0 | 2027704445 | 0.44 | 38.16 | 0 | 0 | 0 | 7.41 | 0 | 0 | 0 | 5.15 | 1 | 1 | 1 | 0 | 1 | 0 | 0 | 0 | 0.44 |  | 0 | 2 | 44572920 | 1 | 0 | 27 | 0 | 0 | 0 | 0 | 0 | 0 | 0 | 0 | 0 | 0 | 0 | 0 | 0 | 0 | 0 | 0 | 0 | 0 | 0 | 0 | 0 | 0 | 0.02376 | 38.16 | 7.41 | 5.15 | 3.26 | 0
37 | 44572502 | 44572902 | 13985061 | 1 | 1 | 1 | 3 | 411-0001 | ССЦ Пенз. обл.411-0001 Пр. Минстроя России от 27.02.2015 № 140/пр | Вода | 1339 | 1007 | м3 | м3 | 1 | 0 | -129011492 | 18 | 32.45 | 0 | 0 | 0 | 6.3 | 0 | 0 | 0 | 5.15 | 1 | 1 | 1 | 0 | 1 | 0 | 0 | 0 | 18 |  | 0 | 2 | 44572921 | 1 | 0 | 28 | 0 | 0 | 0 | 0 | 0 | 0 | 0 | 0 | 0 | 0 | 0 | 0 | 0 | 0 | 0 | 0 | 0 | 0 | 0 | 0 | 0 | 0 | 0.972 | 32.45 | 6.3 | 5.15 | 113.4 | 0
37 | 44572502 | 44572902 | 13999039 | 1 | 1 | 1 | 3 | 507-0595 | ССЦ Пенз. обл.507-0595 Пр. Минстроя России от 27.02.2015 № 140/пр | Трубы напорные из полиэтилена низкого давления среднего типа, наружным диаметром 110 мм | 1302 | 1003 | 10 м | 10 м | 10 | 0 | 251304380 | 101 | 3873.93 | 0 | 0 | 0 | 752.22 | 0 | 0 | 0 | 5.15 | 1 | 1 | 1 | 0 | 1 | 0 | 0 | 0 | 101 |  | 0 | 2 | 44572922 | 1 | 0 | 29 | 0 | 0 | 0 | 0 | 0 | 0 | 0 | 0 | 0 | 0 | 0 | 0 | 0 | 0 | 0 | 0 | 0 | 0 | 0 | 0 | 0 | 0 | 5.454 | 3873.93 | 752.22 | 5.15 | 75974.22 | 0
38 | 44572502 | 44572923 | 9914912 | 1 | 1 | 1 | 1 | 1-1022-58 |  | Затраты труда рабочих (средний разряд 2,2) | 1191 | 1013 | чел.-ч. | чел.-ч. | 1 | 0 | 1394748966 | 55.2 | 0 | 0 | 0 | 223.34 | 0 | 0 | 0 | 7.72 | 1 | 1 | 1 | 28.93 | 0 | 1 | 1 | 0 | 0 | 40 | *1,15*1,2 | 1 | 2 | 44572927 | 1 | 0 | 30 | 0 | 0 | 0 | 0 | 0 | 0 | 0 | 0 | 0 | 0 | 0 | 0 | 0 | 0 | 0 | 0 | 0 | 0 | 0 | 0 | 0 | 0 | 22.632 | 223.34 | 7.72 | 28.93 | 426.14 | 0
38 | 44572502 | 44572923 | 121548 | 1 | 1 | 1 | 1 | 2 |  | Затраты труда машинистов | 608254 | 1013 | чел.час | чел.час | 1 | 0 | -185737400 | 0 | 0 | 0 | 0 | 0 | 0 | 0 | 0 | 0 | 1 | 1 | 28.93 | 1 | 0 | 1 | 1 | 0 | 0 | 0 | *1,15*1,2 | 2 | 2 | 44572928 | 1 | 0 | 31 | 0 | 0 | 0 | 0 | 0 | 0 | 0 | 0 | 0 | 0 | 0 | 0 | 0 | 0 | 0 | 0 | 0 | 0 | 0 | 0 | 0 | 0 | 0 | 0 | 0 | 1 | 0 | 0
38 | 44572502 | 44572923 | 13984228 | 1 | 1 | 1 | 3 | 407-0013 | ССЦ Пенз. обл.407-0013 Пр. Минстроя России от 27.02.2015 № 140/пр | Земля растительная механизированной заготовки | 1339 | 1007 | м3 | м3 | 1 | 0 | 1319867743 | 15 | 666.26 | 0 | 0 | 0 | 129.37 | 0 | 0 | 0 | 5.15 | 1 | 1 | 1 | 0 | 1 | 0 | 0 | 0 | 15 |  | 0 | 2 | 44572929 | 1 | 0 | 32 | 0 | 0 | 0 | 0 | 0 | 0 | 0 | 0 | 0 | 0 | 0 | 0 | 0 | 0 | 0 | 0 | 0 | 0 | 0 | 0 | 0 | 0 | 6.15 | 666.26 | 129.37 | 5.15 | 1940.55 | 0
39 | 44572502 | 44572930 | 9914912 | 1 | 1 | 1 | 1 | 1-1022-58 |  | Затраты труда рабочих (средний разряд 2,2) | 1191 | 1013 | чел.-ч. | чел.-ч. | 1 | 0 | 1394748966 | 7.5486 | 0 | 0 | 0 | 223.34 | 0 | 0 | 0 | 7.72 | 1 | 1 | 1 | 28.93 | 0 | 1 | 1 | 0 | 0 | 5.47 | *1,2*1,15 | 1 | 2 | 44572934 | 1 | 0 | 33 | 0 | 0 | 0 | 0 | 0 | 0 | 0 | 0 | 0 | 0 | 0 | 0 | 0 | 0 | 0 | 0 | 0 | 0 | 0 | 0 | 0 | 0 | -3.0949 | 223.34 | 7.72 | 28.93 | 58.28 | 0
39 | 44572502 | 44572930 | 121548 | 1 | 1 | 1 | 1 | 2 |  | Затраты труда машинистов | 608254 | 1013 | чел.час | чел.час | 1 | 0 | -185737400 | 0 | 0 | 0 | 0 | 0 | 0 | 0 | 0 | 0 | 1 | 1 | 28.93 | 1 | 0 | 1 | 1 | 0 | 0 | 0 | *1,2*1,15 | 2 | 2 | 44572935 | 1 | 0 | 34 | 0 | 0 | 0 | 0 | 0 | 0 | 0 | 0 | 0 | 0 | 0 | 0 | 0 | 0 | 0 | 0 | 0 | 0 | 0 | 0 | 0 | 0 | 0 | 0 | 0 | 1 | 0 | 0
39 | 44572502 | 44572930 | 13984228 | 1 | 1 | 1 | 3 | 407-0013 | ССЦ Пенз. обл.407-0013 Пр. Минстроя России от 27.02.2015 № 140/пр | Земля растительная механизированной заготовки | 1339 | 1007 | м3 | м3 | 1 | 0 | 1319867743 | 5 | 666.26 | 0 | 0 | 0 | 129.37 | 0 | 0 | 0 | 5.15 | 1 | 1 | 1 | 0 | 1 | 0 | 0 | 0 | 5 |  | 0 | 2 | 44572936 | 1 | 0 | 35 | 0 | 0 | 0 | 0 | 0 | 0 | 0 | 0 | 0 | 0 | 0 | 0 | 0 | 0 | 0 | 0 | 0 | 0 | 0 | 0 | 0 | 0 | -2.05 | 666.26 | 129.37 | 5.15 | 646.85 | 0
84 | 44572502 | 44572937 | 9915120 | 1 | 1 | 1 | 1 | 1-1040-58 |  | Затраты труда рабочих (средний разряд 4,0) | 1191 | 1013 | чел.-ч. | чел.-ч. | 1 | 0 | 1028592258 | 7.314 | 0 | 0 | 0 | 270.5 | 0 | 0 | 0 | 9.35 | 1 | 1 | 1 | 28.93 | 0 | 1 | 1 | 0 | 0 | 5.3 | *1,2*1,15 | 1 | 2 | 44572942 | 1 | 0 | 36 | 0 | 0 | 0 | 0 | 0 | 0 | 0 | 0 | 0 | 0 | 0 | 0 | 0 | 0 | 0 | 0 | 0 | 0 | 0 | 0 | 0 | 0 | 12.5069 | 270.5 | 9.35 | 28.93 | 68.39 | 0
84 | 44572502 | 44572937 | 121548 | 1 | 1 | 1 | 1 | 2 |  | Затраты труда машинистов | 608254 | 1013 | чел.час | чел.час | 1 | 0 | -185737400 | 0 | 0 | 0 | 0 | 0 | 0 | 0 | 0 | 0 | 1 | 1 | 28.93 | 1 | 0 | 1 | 1 | 0 | 0 | 0 | *1,2*1,15 | 2 | 2 | 44572943 | 1 | 0 | 37 | 0 | 0 | 0 | 0 | 0 | 0 | 0 | 0 | 0 | 0 | 0 | 0 | 0 | 0 | 0 | 0 | 0 | 0 | 0 | 0 | 0 | 0 | 0 | 0 | 0 | 1 | 0 | 0
84 | 44572502 | 44572937 | 13904227 | 1 | 1 | 1 | 2 | 400001 | ЦЭМ Пенз. обл.400001 Пр. Минстроя России от 27.02.2015 № 140/пр | Автомобили бортовые, грузоподъемность до 5 т | 1368 | 1011 | маш.-ч | маш.-ч | 1 | 0 | 1849659131 | 5.382 | 0 | 623.39 | 0 | 0 | 0 | 80.75 | 0 | 0 | 1 | 7.72 | 28.93 | 1 | 0 | 1 | 1 | 0 | 0 | 3.9 | *1,2*1,15 | 0 | 2 | 44572944 | 1 | 0 | 38 | 0 | 0 | 0 | 0 | 0 | 0 | 0 | 0 | 0 | 0 | 0 | 0 | 0 | 0 | 0 | 0 | 0 | 0 | 0 | 0 | 0 | 0 | 9.2032 | 623.39 | 80.75 | 7.72 | 434.6 | 0
84 | 44572502 | 44572937 | 14105700 | 1 | 1 | 1 | 3 | 999-9950 | ССЦ Пенз. обл.999-9950 Пр. Минстроя России от 27.02.2015 № 140/пр | Вспомогательные ненормируемые материалы (2% от ОЗП) | 1374 | 1013 | РУБ | РУБ | 1 | 0 | 1723657366 | 0.99 | 5.15 | 0 | 0 | 0 | 1 | 0 | 0 | 0 | 5.15 | 1 | 1 | 1 | 0 | 1 | 0 | 0 | 0 | 0.99 |  | 0 | 2 | 44572945 | 1 | 0 | 39 | 0 | 0 | 0 | 0 | 0 | 0 | 0 | 0 | 0 | 0 | 0 | 0 | 0 | 0 | 0 | 0 | 0 | 0 | 0 | 0 | 0 | 0 | 1.6929 | 5.15 | 1 | 5.15 | 0.99 | 0
85 | 44572502 | 44572946 | 9915120 | 1 | 1 | 1 | 1 | 1-1040-58 |  | Затраты труда рабочих (средний разряд 4,0) | 1191 | 1013 | чел.-ч. | чел.-ч. | 1 | 0 | 1028592258 | 7.1898 | 0 | 0 | 0 | 270.5 | 0 | 0 | 0 | 9.35 | 1 | 1 | 1 | 28.93 | 0 | 1 | 1 | 0 | 0 | 5.21 | *1,2*1,15 | 1 | 2 | 44572952 | 1 | 0 | 40 | 0 | 0 | 0 | 0 | 0 | 0 | 0 | 0 | 0 | 0 | 0 | 0 | 0 | 0 | 0 | 0 | 0 | 0 | 0 | 0 | 0 | 0 | 8.4121 | 270.5 | 9.35 | 28.93 | 67.22 | 0
85 | 44572502 | 44572946 | 121548 | 1 | 1 | 1 | 1 | 2 |  | Затраты труда машинистов | 608254 | 1013 | чел.час | чел.час | 1 | 0 | -185737400 | 2.3874 | 0 | 0 | 0 | 0 | 0 | 0 | 0 | 0 | 1 | 1 | 28.93 | 1 | 0 | 1 | 1 | 0 | 0 | 1.73 | *1,2*1,15 | 2 | 2 | 44572953 | 1 | 0 | 41 | 0 | 0 | 0 | 0 | 0 | 0 | 0 | 0 | 0 | 0 | 0 | 0 | 0 | 0 | 0 | 0 | 0 | 0 | 0 | 0 | 0 | 0 | 2.7933 | 0 | 0 | 1 | 0 | 0
85 | 44572502 | 44572946 | 13901789 | 1 | 1 | 1 | 2 | 021102 | ЦЭМ Пенз. обл.021102 Пр. Минстроя России от 27.02.2015 № 140/пр | Краны на автомобильном ходу при работе на монтаже технологического оборудования 10 т | 1368 | 1011 | маш.-ч | маш.-ч | 1 | 0 | 2102783 | 2.3874 | 0 | 1209.88 | 379.56 | 0 | 0 | 156.72 | 13.12 | 0 | 1 | 7.72 | 28.93 | 1 | 0 | 1 | 1 | 0 | 0 | 1.73 | *1,2*1,15 | 0 | 2 | 44572954 | 1 | 0 | 42 | 0 | 0 | 0 | 0 | 0 | 0 | 0 | 0 | 0 | 0 | 0 | 0 | 0 | 0 | 0 | 0 | 0 | 0 | 0 | 0 | 0 | 0 | 2.7933 | 1209.88 | 156.72 | 7.72 | 374.16 | 31.33
85 | 44572502 | 44572946 | 13904227 | 1 | 1 | 1 | 2 | 400001 | ЦЭМ Пенз. обл.400001 Пр. Минстроя России от 27.02.2015 № 140/пр | Автомобили бортовые, грузоподъемность до 5 т | 1368 | 1011 | маш.-ч | маш.-ч | 1 | 0 | 1849659131 | 2.3874 | 0 | 623.39 | 0 | 0 | 0 | 80.75 | 0 | 0 | 1 | 7.72 | 28.93 | 1 | 0 | 1 | 1 | 0 | 0 | 1.73 | *1,2*1,15 | 0 | 2 | 44572955 | 1 | 0 | 43 | 0 | 0 | 0 | 0 | 0 | 0 | 0 | 0 | 0 | 0 | 0 | 0 | 0 | 0 | 0 | 0 | 0 | 0 | 0 | 0 | 0 | 0 | 2.7933 | 623.39 | 80.75 | 7.72 | 192.79 | 0
85 | 44572502 | 44572946 | 14105700 | 1 | 1 | 1 | 3 | 999-9950 | ССЦ Пенз. обл.999-9950 Пр. Минстроя России от 27.02.2015 № 140/пр | Вспомогательные ненормируемые материалы (2% от ОЗП) | 1374 | 1013 | РУБ | РУБ | 1 | 0 | 1723657366 | 0.97 | 5.15 | 0 | 0 | 0 | 1 | 0 | 0 | 0 | 5.15 | 1 | 1 | 1 | 0 | 1 | 0 | 0 | 0 | 0.97 |  | 0 | 2 | 44572956 | 1 | 0 | 44 | 0 | 0 | 0 | 0 | 0 | 0 | 0 | 0 | 0 | 0 | 0 | 0 | 0 | 0 | 0 | 0 | 0 | 0 | 0 | 0 | 0 | 0 | 1.1349 | 5.15 | 1 | 5.15 | 0.97 | 0
86 | 44572502 | 44572957 | 9915120 | 1 | 1 | 1 | 1 | 1-1040-58 |  | Затраты труда рабочих (средний разряд 4,0) | 1191 | 1013 | чел.-ч. | чел.-ч. | 1 | 0 | 1028592258 | 15.1248 | 0 | 0 | 0 | 270.5 | 0 | 0 | 0 | 9.35 | 1 | 1 | 1 | 28.93 | 0 | 1 | 1 | 0 | 0 | 10.96 | *1,15*1,2 | 1 | 2 | 44572970 | 1 | 0 | 45 | 0 | 0 | 0 | 0 | 0 | 0 | 0 | 0 | 0 | 0 | 0 | 0 | 0 | 0 | 0 | 0 | 0 | 0 | 0 | 0 | 0 | 0 | 19.0572 | 270.5 | 9.35 | 28.93 | 141.42 | 0
86 | 44572502 | 44572957 | 121548 | 1 | 1 | 1 | 1 | 2 |  | Затраты труда машинистов | 608254 | 1013 | чел.час | чел.час | 1 | 0 | -185737400 | 0.621 | 0 | 0 | 0 | 0 | 0 | 0 | 0 | 0 | 1 | 1 | 28.93 | 1 | 0 | 1 | 1 | 0 | 0 | 0.45 | *1,15*1,2 | 2 | 2 | 44572971 | 1 | 0 | 46 | 0 | 0 | 0 | 0 | 0 | 0 | 0 | 0 | 0 | 0 | 0 | 0 | 0 | 0 | 0 | 0 | 0 | 0 | 0 | 0 | 0 | 0 | 0.78246 | 0 | 0 | 1 | 0 | 0
86 | 44572502 | 44572957 | 13901789 | 1 | 1 | 1 | 2 | 021102 | ЦЭМ Пенз. обл.021102 Пр. Минстроя России от 27.02.2015 № 140/пр | Краны на автомобильном ходу при работе на монтаже технологического оборудования 10 т | 1368 | 1011 | маш.-ч | маш.-ч | 1 | 0 | 2102783 | 0.621 | 0 | 1209.88 | 379.56 | 0 | 0 | 156.72 | 13.12 | 0 | 1 | 7.72 | 28.93 | 1 | 0 | 1 | 1 | 0 | 0 | 0.45 | *1,15*1,2 | 0 | 2 | 44572972 | 1 | 0 | 47 | 0 | 0 | 0 | 0 | 0 | 0 | 0 | 0 | 0 | 0 | 0 | 0 | 0 | 0 | 0 | 0 | 0 | 0 | 0 | 0 | 0 | 0 | 0.78246 | 1209.88 | 156.72 | 7.72 | 97.32 | 8.14
86 | 44572502 | 44572957 | 13901897 | 1 | 1 | 1 | 2 | 030203 | ЦЭМ Пенз. обл.030203 Пр. Минстроя России от 27.02.2015 № 140/пр | Домкраты гидравлические грузоподъемностью 63-100 т | 1368 | 1011 | маш.-ч | маш.-ч | 1 | 0 | -1862098278 | 3.5604 | 0 | 20.84 | 0 | 0 | 0 | 2.7 | 0 | 0 | 1 | 7.72 | 28.93 | 1 | 0 | 1 | 1 | 0 | 0 | 2.58 | *1,15*1,2 | 0 | 2 | 44572973 | 1 | 0 | 48 | 0 | 0 | 0 | 0 | 0 | 0 | 0 | 0 | 0 | 0 | 0 | 0 | 0 | 0 | 0 | 0 | 0 | 0 | 0 | 0 | 0 | 0 | 4.4861 | 20.84 | 2.7 | 7.72 | 9.62 | 0
86 | 44572502 | 44572957 | 13901915 | 1 | 1 | 1 | 2 | 030402 | ЦЭМ Пенз. обл.030402 Пр. Минстроя России от 27.02.2015 № 140/пр | Лебедки электрические тяговым усилием до 12,26 кН (1,25 т) | 1368 | 1011 | маш.-ч | маш.-ч | 1 | 0 | -122613164 | 3.5604 | 0 | 35.59 | 0 | 0 | 0 | 4.61 | 0 | 0 | 1 | 7.72 | 28.93 | 1 | 0 | 1 | 1 | 0 | 0 | 2.58 | *1,15*1,2 | 0 | 2 | 44572974 | 1 | 0 | 49 | 0 | 0 | 0 | 0 | 0 | 0 | 0 | 0 | 0 | 0 | 0 | 0 | 0 | 0 | 0 | 0 | 0 | 0 | 0 | 0 | 0 | 0 | 4.4861 | 35.59 | 4.61 | 7.72 | 16.41 | 0
86 | 44572502 | 44572957 | 13904227 | 1 | 1 | 1 | 2 | 400001 | ЦЭМ Пенз. обл.400001 Пр. Минстроя России от 27.02.2015 № 140/пр | Автомобили бортовые, грузоподъемность до 5 т | 1368 | 1011 | маш.-ч | маш.-ч | 1 | 0 | 1849659131 | 0.621 | 0 | 623.39 | 0 | 0 | 0 | 80.75 | 0 | 0 | 1 | 7.72 | 28.93 | 1 | 0 | 1 | 1 | 0 | 0 | 0.45 | *1,15*1,2 | 0 | 2 | 44572975 | 1 | 0 | 50 | 0 | 0 | 0 | 0 | 0 | 0 | 0 | 0 | 0 | 0 | 0 | 0 | 0 | 0 | 0 | 0 | 0 | 0 | 0 | 0 | 0 | 0 | 0.78246 | 623.39 | 80.75 | 7.72 | 50.15 | 0
86 | 44572502 | 44572957 | 13907327 | 1 | 1 | 1 | 3 | 101-1641 | ССЦ Пенз. обл.101-1641 Пр. Минстроя России от 27.02.2015 № 140/пр | Сталь угловая равнополочная, марка стали ВСт3кп2, размером 50x50x5 мм | 1348 | 1009 | т | т | 1000 | 0 | -1832570285 | 0.01 | 40833.84 | 0 | 0 | 0 | 7928.9 | 0 | 0 | 0 | 5.15 | 1 | 1 | 1 | 0 | 1 | 0 | 0 | 0 | 0.01 |  | 0 | 2 | 44572976 | 1 | 0 | 51 | 0 | 0 | 0 | 0 | 0 | 0 | 0 | 0 | 0 | 0 | 0 | 0 | 0 | 0 | 0 | 0 | 0 | 0 | 0 | 0 | 0 | 0 | 0.0126 | 40833.84 | 7928.9 | 5.15 | 79.29 | 0
86 | 44572502 | 44572957 | 13907466 | 1 | 1 | 1 | 3 | 101-1755 | ССЦ Пенз. обл.101-1755 Пр. Минстроя России от 27.02.2015 № 140/пр | Сталь полосовая, марка стали Ст3сп шириной 50-200 мм толщиной 4-5 мм | 1348 | 1009 | т | т | 1000 | 0 | 102782903 | 0.001 | 32826.15 | 0 | 0 | 0 | 6374.01 | 0 | 0 | 0 | 5.15 | 1 | 1 | 1 | 0 | 1 | 0 | 0 | 0 | 0.001 |  | 0 | 2 | 44572977 | 1 | 0 | 52 | 0 | 0 | 0 | 0 | 0 | 0 | 0 | 0 | 0 | 0 | 0 | 0 | 0 | 0 | 0 | 0 | 0 | 0 | 0 | 0 | 0 | 0 | 0.00126 | 32826.15 | 6374.01 | 5.15 | 6.37 | 0
86 | 44572502 | 44572957 | 13907882 | 1 | 1 | 1 | 3 | 101-2143 | ССЦ Пенз. обл.101-2143 Пр. Минстроя России от 27.02.2015 № 140/пр | Краска | 1346 | 1009 | кг | кг | 1 | 0 | 2089894703 | 0.25 | 148.78 | 0 | 0 | 0 | 28.89 | 0 | 0 | 0 | 5.15 | 1 | 1 | 1 | 0 | 1 | 0 | 0 | 0 | 0.25 |  | 0 | 2 | 44572978 | 1 | 0 | 53 | 0 | 0 | 0 | 0 | 0 | 0 | 0 | 0 | 0 | 0 | 0 | 0 | 0 | 0 | 0 | 0 | 0 | 0 | 0 | 0 | 0 | 0 | 0.315 | 148.78 | 28.89 | 5.15 | 7.22 | 0
86 | 44572502 | 44572957 | 13908341 | 1 | 1 | 1 | 3 | 101-2478 | ССЦ Пенз. обл.101-2478 Пр. Минстроя России от 27.02.2015 № 140/пр | Лента К226 | 1308 | 1003 | 100 м | 100 м | 100 | 0 | 2010740808 | 0.0096 | 594.57 | 0 | 0 | 0 | 115.45 | 0 | 0 | 0 | 5.15 | 1 | 1 | 1 | 0 | 1 | 0 | 0 | 0 | 0.0096 |  | 0 | 2 | 44572979 | 1 | 0 | 54 | 0 | 0 | 0 | 0 | 0 | 0 | 0 | 0 | 0 | 0 | 0 | 0 | 0 | 0 | 0 | 0 | 0 | 0 | 0 | 0 | 0 | 0 | 0.012096 | 594.57 | 115.45 | 5.15 | 1.11 | 0
86 | 44572502 | 44572957 | 13930780 | 1 | 1 | 1 | 3 | 113-1786 | ССЦ Пенз. обл.113-1786 Пр. Минстроя России от 27.02.2015 № 140/пр | Лак битумный БТ-123 | 1348 | 1009 | т | т | 1000 | 0 | -1075176237 | 6e-05 | 48128.4 | 0 | 0 | 0 | 9345.32 | 0 | 0 | 0 | 5.15 | 1 | 1 | 1 | 0 | 1 | 0 | 0 | 0 | 6e-05 |  | 0 | 2 | 44572980 | 1 | 0 | 55 | 0 | 0 | 0 | 0 | 0 | 0 | 0 | 0 | 0 | 0 | 0 | 0 | 0 | 0 | 0 | 0 | 0 | 0 | 0 | 0 | 0 | 0 | 7.56e-05 | 48128.4 | 9345.32 | 5.15 | 0.56 | 0
86 | 44572502 | 44572957 | 14105700 | 1 | 1 | 1 | 3 | 999-9950 | ССЦ Пенз. обл.999-9950 Пр. Минстроя России от 27.02.2015 № 140/пр | Вспомогательные ненормируемые материалы (2% от ОЗП) | 1374 | 1013 | РУБ | РУБ | 1 | 0 | 1723657366 | 2.05 | 5.15 | 0 | 0 | 0 | 1 | 0 | 0 | 0 | 5.15 | 1 | 1 | 1 | 0 | 1 | 0 | 0 | 0 | 2.05 |  | 0 | 2 | 44572981 | 1 | 0 | 56 | 0 | 0 | 0 | 0 | 0 | 0 | 0 | 0 | 0 | 0 | 0 | 0 | 0 | 0 | 0 | 0 | 0 | 0 | 0 | 0 | 0 | 0 | 2.583 | 5.15 | 1 | 5.15 | 2.05 | 0
87 | 44572502 | 44572982 | 9915120 | 1 | 1 | 1 | 1 | 1-1040-58 |  | Затраты труда рабочих (средний разряд 4,0) | 1191 | 1013 | чел.-ч. | чел.-ч. | 1 | 0 | 1028592258 | 20.2032 | 0 | 0 | 0 | 270.5 | 0 | 0 | 0 | 9.35 | 1 | 1 | 1 | 28.93 | 0 | 1 | 1 | 0 | 0 | 14.64 | *1,2*1,15 | 1 | 2 | 44572993 | 1 | 0 | 57 | 0 | 0 | 0 | 0 | 0 | 0 | 0 | 0 | 0 | 0 | 0 | 0 | 0 | 0 | 0 | 0 | 0 | 0 | 0 | 0 | 0 | 0 | 44.447 | 270.5 | 9.35 | 28.93 | 188.89 | 0
87 | 44572502 | 44572982 | 121548 | 1 | 1 | 1 | 1 | 2 |  | Затраты труда машинистов | 608254 | 1013 | чел.час | чел.час | 1 | 0 | -185737400 | 0.276 | 0 | 0 | 0 | 0 | 0 | 0 | 0 | 0 | 1 | 1 | 28.93 | 1 | 0 | 1 | 1 | 0 | 0 | 0.2 | *1,2*1,15 | 2 | 2 | 44572994 | 1 | 0 | 58 | 0 | 0 | 0 | 0 | 0 | 0 | 0 | 0 | 0 | 0 | 0 | 0 | 0 | 0 | 0 | 0 | 0 | 0 | 0 | 0 | 0 | 0 | 0.6072 | 0 | 0 | 1 | 0 | 0
87 | 44572502 | 44572982 | 13901789 | 1 | 1 | 1 | 2 | 021102 | ЦЭМ Пенз. обл.021102 Пр. Минстроя России от 27.02.2015 № 140/пр | Краны на автомобильном ходу при работе на монтаже технологического оборудования 10 т | 1368 | 1011 | маш.-ч | маш.-ч | 1 | 0 | 2102783 | 0.276 | 0 | 1209.88 | 379.56 | 0 | 0 | 156.72 | 13.12 | 0 | 1 | 7.72 | 28.93 | 1 | 0 | 1 | 1 | 0 | 0 | 0.2 | *1,2*1,15 | 0 | 2 | 44572995 | 1 | 0 | 59 | 0 | 0 | 0 | 0 | 0 | 0 | 0 | 0 | 0 | 0 | 0 | 0 | 0 | 0 | 0 | 0 | 0 | 0 | 0 | 0 | 0 | 0 | 0.6072 | 1209.88 | 156.72 | 7.72 | 43.25 | 3.62
87 | 44572502 | 44572982 | 13901897 | 1 | 1 | 1 | 2 | 030203 | ЦЭМ Пенз. обл.030203 Пр. Минстроя России от 27.02.2015 № 140/пр | Домкраты гидравлические грузоподъемностью 63-100 т | 1368 | 1011 | маш.-ч | маш.-ч | 1 | 0 | -1862098278 | 4.7058 | 0 | 20.84 | 0 | 0 | 0 | 2.7 | 0 | 0 | 1 | 7.72 | 28.93 | 1 | 0 | 1 | 1 | 0 | 0 | 3.41 | *1,2*1,15 | 0 | 2 | 44572996 | 1 | 0 | 60 | 0 | 0 | 0 | 0 | 0 | 0 | 0 | 0 | 0 | 0 | 0 | 0 | 0 | 0 | 0 | 0 | 0 | 0 | 0 | 0 | 0 | 0 | 10.3528 | 20.84 | 2.7 | 7.72 | 12.71 | 0
87 | 44572502 | 44572982 | 13901915 | 1 | 1 | 1 | 2 | 030402 | ЦЭМ Пенз. обл.030402 Пр. Минстроя России от 27.02.2015 № 140/пр | Лебедки электрические тяговым усилием до 12,26 кН (1,25 т) | 1368 | 1011 | маш.-ч | маш.-ч | 1 | 0 | -122613164 | 4.7058 | 0 | 35.59 | 0 | 0 | 0 | 4.61 | 0 | 0 | 1 | 7.72 | 28.93 | 1 | 0 | 1 | 1 | 0 | 0 | 3.41 | *1,2*1,15 | 0 | 2 | 44572997 | 1 | 0 | 61 | 0 | 0 | 0 | 0 | 0 | 0 | 0 | 0 | 0 | 0 | 0 | 0 | 0 | 0 | 0 | 0 | 0 | 0 | 0 | 0 | 0 | 0 | 10.3528 | 35.59 | 4.61 | 7.72 | 21.69 | 0
87 | 44572502 | 44572982 | 13904227 | 1 | 1 | 1 | 2 | 400001 | ЦЭМ Пенз. обл.400001 Пр. Минстроя России от 27.02.2015 № 140/пр | Автомобили бортовые, грузоподъемность до 5 т | 1368 | 1011 | маш.-ч | маш.-ч | 1 | 0 | 1849659131 | 0.276 | 0 | 623.39 | 0 | 0 | 0 | 80.75 | 0 | 0 | 1 | 7.72 | 28.93 | 1 | 0 | 1 | 1 | 0 | 0 | 0.2 | *1,2*1,15 | 0 | 2 | 44572998 | 1 | 0 | 62 | 0 | 0 | 0 | 0 | 0 | 0 | 0 | 0 | 0 | 0 | 0 | 0 | 0 | 0 | 0 | 0 | 0 | 0 | 0 | 0 | 0 | 0 | 0.6072 | 623.39 | 80.75 | 7.72 | 22.29 | 0
87 | 44572502 | 44572982 | 13908341 | 1 | 1 | 1 | 3 | 101-2478 | ССЦ Пенз. обл.101-2478 Пр. Минстроя России от 27.02.2015 № 140/пр | Лента К226 | 1308 | 1003 | 100 м | 100 м | 100 | 0 | 2010740808 | 0.0096 | 594.57 | 0 | 0 | 0 | 115.45 | 0 | 0 | 0 | 5.15 | 1 | 1 | 1 | 0 | 1 | 0 | 0 | 0 | 0.0096 |  | 0 | 2 | 44572999 | 1 | 0 | 63 | 0 | 0 | 0 | 0 | 0 | 0 | 0 | 0 | 0 | 0 | 0 | 0 | 0 | 0 | 0 | 0 | 0 | 0 | 0 | 0 | 0 | 0 | 0.02112 | 594.57 | 115.45 | 5.15 | 1.11 | 0
87 | 44572502 | 44572982 | 13930780 | 1 | 1 | 1 | 3 | 113-1786 | ССЦ Пенз. обл.113-1786 Пр. Минстроя России от 27.02.2015 № 140/пр | Лак битумный БТ-123 | 1348 | 1009 | т | т | 1000 | 0 | -1075176237 | 6e-05 | 48128.4 | 0 | 0 | 0 | 9345.32 | 0 | 0 | 0 | 5.15 | 1 | 1 | 1 | 0 | 1 | 0 | 0 | 0 | 6e-05 |  | 0 | 2 | 44573000 | 1 | 0 | 64 | 0 | 0 | 0 | 0 | 0 | 0 | 0 | 0 | 0 | 0 | 0 | 0 | 0 | 0 | 0 | 0 | 0 | 0 | 0 | 0 | 0 | 0 | 0.000132 | 48128.4 | 9345.32 | 5.15 | 0.56 | 0
87 | 44572502 | 44572982 | 13998519 | 1 | 1 | 1 | 3 | 506-1362 | ССЦ Пенз. обл.506-1362 Пр. Минстроя России от 27.02.2015 № 140/пр | Припои оловянно-свинцовые бессурьмянистые марки ПОС30 | 1346 | 1009 | кг | кг | 1 | 0 | 551678104 | 0.5 | 338.56 | 0 | 0 | 0 | 65.74 | 0 | 0 | 0 | 5.15 | 1 | 1 | 1 | 0 | 1 | 0 | 0 | 0 | 0.5 |  | 0 | 2 | 44573001 | 1 | 0 | 65 | 0 | 0 | 0 | 0 | 0 | 0 | 0 | 0 | 0 | 0 | 0 | 0 | 0 | 0 | 0 | 0 | 0 | 0 | 0 | 0 | 0 | 0 | 1.1 | 338.56 | 65.74 | 5.15 | 32.87 | 0
87 | 44572502 | 44572982 | 14105700 | 1 | 1 | 1 | 3 | 999-9950 | ССЦ Пенз. обл.999-9950 Пр. Минстроя России от 27.02.2015 № 140/пр | Вспомогательные ненормируемые материалы (2% от ОЗП) | 1374 | 1013 | РУБ | РУБ | 1 | 0 | 1723657366 | 2.74 | 5.15 | 0 | 0 | 0 | 1 | 0 | 0 | 0 | 5.15 | 1 | 1 | 1 | 0 | 1 | 0 | 0 | 0 | 2.74 |  | 0 | 2 | 44573002 | 1 | 0 | 66 | 0 | 0 | 0 | 0 | 0 | 0 | 0 | 0 | 0 | 0 | 0 | 0 | 0 | 0 | 0 | 0 | 0 | 0 | 0 | 0 | 0 | 0 | 6.028 | 5.15 | 1 | 5.15 | 2.74 | 0
88 | 44572502 | 44573003 | 9915120 | 1 | 1 | 1 | 1 | 1-1040-58 |  | Затраты труда рабочих (средний разряд 4,0) | 1191 | 1013 | чел.-ч. | чел.-ч. | 1 | 0 | 1028592258 | 23.328 | 0 | 0 | 0 | 270.5 | 0 | 0 | 0 | 9.35 | 1 | 1 | 1 | 28.93 | 0 | 1 | 1 | 0 | 0 | 17.28 | *1,35 | 1 | 2 | 44573015 | 1 | 0 | 67 | 0 | 0 | 0 | 0 | 0 | 0 | 0 | 0 | 0 | 0 | 0 | 0 | 0 | 0 | 0 | 0 | 0 | 0 | 0 | 0 | 0 | 0 | 0.69984 | 270.5 | 9.35 | 28.93 | 218.12 | 0
88 | 44572502 | 44573003 | 121548 | 1 | 1 | 1 | 1 | 2 |  | Затраты труда машинистов | 608254 | 1013 | чел.час | чел.час | 1 | 0 | -185737400 | 0.27 | 0 | 0 | 0 | 0 | 0 | 0 | 0 | 0 | 1 | 1 | 28.93 | 1 | 0 | 1 | 1 | 0 | 0 | 0.2 | *1,35 | 2 | 2 | 44573016 | 1 | 0 | 68 | 0 | 0 | 0 | 0 | 0 | 0 | 0 | 0 | 0 | 0 | 0 | 0 | 0 | 0 | 0 | 0 | 0 | 0 | 0 | 0 | 0 | 0 | 0.0081 | 0 | 0 | 1 | 0 | 0
88 | 44572502 | 44573003 | 13901789 | 1 | 1 | 1 | 2 | 021102 | ЦЭМ Пенз. обл.021102 Пр. Минстроя России от 27.02.2015 № 140/пр | Краны на автомобильном ходу при работе на монтаже технологического оборудования 10 т | 1368 | 1011 | маш.-ч | маш.-ч | 1 | 0 | 2102783 | 0.27 | 0 | 1209.88 | 379.56 | 0 | 0 | 156.72 | 13.12 | 0 | 1 | 7.72 | 28.93 | 1 | 0 | 1 | 1 | 0 | 0 | 0.2 | *1,35 | 0 | 2 | 44573017 | 1 | 0 | 69 | 0 | 0 | 0 | 0 | 0 | 0 | 0 | 0 | 0 | 0 | 0 | 0 | 0 | 0 | 0 | 0 | 0 | 0 | 0 | 0 | 0 | 0 | 0.0081 | 1209.88 | 156.72 | 7.72 | 42.31 | 3.54
88 | 44572502 | 44573003 | 13901897 | 1 | 1 | 1 | 2 | 030203 | ЦЭМ Пенз. обл.030203 Пр. Минстроя России от 27.02.2015 № 140/пр | Домкраты гидравлические грузоподъемностью 63-100 т | 1368 | 1011 | маш.-ч | маш.-ч | 1 | 0 | -1862098278 | 5.481 | 0 | 20.84 | 0 | 0 | 0 | 2.7 | 0 | 0 | 1 | 7.72 | 28.93 | 1 | 0 | 1 | 1 | 0 | 0 | 4.06 | *1,35 | 0 | 2 | 44573018 | 1 | 0 | 70 | 0 | 0 | 0 | 0 | 0 | 0 | 0 | 0 | 0 | 0 | 0 | 0 | 0 | 0 | 0 | 0 | 0 | 0 | 0 | 0 | 0 | 0 | 0.16443 | 20.84 | 2.7 | 7.72 | 14.8 | 0
88 | 44572502 | 44573003 | 13901915 | 1 | 1 | 1 | 2 | 030402 | ЦЭМ Пенз. обл.030402 Пр. Минстроя России от 27.02.2015 № 140/пр | Лебедки электрические тяговым усилием до 12,26 кН (1,25 т) | 1368 | 1011 | маш.-ч | маш.-ч | 1 | 0 | -122613164 | 5.481 | 0 | 35.59 | 0 | 0 | 0 | 4.61 | 0 | 0 | 1 | 7.72 | 28.93 | 1 | 0 | 1 | 1 | 0 | 0 | 4.06 | *1,35 | 0 | 2 | 44573019 | 1 | 0 | 71 | 0 | 0 | 0 | 0 | 0 | 0 | 0 | 0 | 0 | 0 | 0 | 0 | 0 | 0 | 0 | 0 | 0 | 0 | 0 | 0 | 0 | 0 | 0.16443 | 35.59 | 4.61 | 7.72 | 25.27 | 0
88 | 44572502 | 44573003 | 13904227 | 1 | 1 | 1 | 2 | 400001 | ЦЭМ Пенз. обл.400001 Пр. Минстроя России от 27.02.2015 № 140/пр | Автомобили бортовые, грузоподъемность до 5 т | 1368 | 1011 | маш.-ч | маш.-ч | 1 | 0 | 1849659131 | 0.27 | 0 | 623.39 | 0 | 0 | 0 | 80.75 | 0 | 0 | 1 | 7.72 | 28.93 | 1 | 0 | 1 | 1 | 0 | 0 | 0.2 | *1,35 | 0 | 2 | 44573020 | 1 | 0 | 72 | 0 | 0 | 0 | 0 | 0 | 0 | 0 | 0 | 0 | 0 | 0 | 0 | 0 | 0 | 0 | 0 | 0 | 0 | 0 | 0 | 0 | 0 | 0.0081 | 623.39 | 80.75 | 7.72 | 21.8 | 0
88 | 44572502 | 44573003 | 13907141 | 1 | 1 | 1 | 3 | 101-1481 | ССЦ Пенз. обл.101-1481 Пр. Минстроя России от 27.02.2015 № 140/пр | Шурупы с полукруглой головкой 4x40 мм | 1348 | 1009 | т | т | 1000 | 0 | -1775764276 | 0.00062 | 82605.79 | 0 | 0 | 0 | 16039.96 | 0 | 0 | 0 | 5.15 | 1 | 1 | 1 | 0 | 1 | 0 | 0 | 0 | 0.00062 |  | 0 | 2 | 44573021 | 1 | 0 | 73 | 0 | 0 | 0 | 0 | 0 | 0 | 0 | 0 | 0 | 0 | 0 | 0 | 0 | 0 | 0 | 0 | 0 | 0 | 0 | 0 | 0 | 0 | 1.86e-05 | 82605.79 | 16039.96 | 5.15 | 9.94 | 0
88 | 44572502 | 44573003 | 13908341 | 1 | 1 | 1 | 3 | 101-2478 | ССЦ Пенз. обл.101-2478 Пр. Минстроя России от 27.02.2015 № 140/пр | Лента К226 | 1308 | 1003 | 100 м | 100 м | 100 | 0 | 2010740808 | 0.0245 | 594.57 | 0 | 0 | 0 | 115.45 | 0 | 0 | 0 | 5.15 | 1 | 1 | 1 | 0 | 1 | 0 | 0 | 0 | 0.0245 |  | 0 | 2 | 44573022 | 1 | 0 | 74 | 0 | 0 | 0 | 0 | 0 | 0 | 0 | 0 | 0 | 0 | 0 | 0 | 0 | 0 | 0 | 0 | 0 | 0 | 0 | 0 | 0 | 0 | 0.000735 | 594.57 | 115.45 | 5.15 | 2.83 | 0
88 | 44572502 | 44573003 | 13930780 | 1 | 1 | 1 | 3 | 113-1786 | ССЦ Пенз. обл.113-1786 Пр. Минстроя России от 27.02.2015 № 140/пр | Лак битумный БТ-123 | 1348 | 1009 | т | т | 1000 | 0 | -1075176237 | 0.00072 | 48128.4 | 0 | 0 | 0 | 9345.32 | 0 | 0 | 0 | 5.15 | 1 | 1 | 1 | 0 | 1 | 0 | 0 | 0 | 0.00072 |  | 0 | 2 | 44573023 | 1 | 0 | 75 | 0 | 0 | 0 | 0 | 0 | 0 | 0 | 0 | 0 | 0 | 0 | 0 | 0 | 0 | 0 | 0 | 0 | 0 | 0 | 0 | 0 | 0 | 2.16e-05 | 48128.4 | 9345.32 | 5.15 | 6.73 | 0
88 | 44572502 | 44573003 | 13998519 | 1 | 1 | 1 | 3 | 506-1362 | ССЦ Пенз. обл.506-1362 Пр. Минстроя России от 27.02.2015 № 140/пр | Припои оловянно-свинцовые бессурьмянистые марки ПОС30 | 1346 | 1009 | кг | кг | 1 | 0 | 551678104 | 0.25 | 338.56 | 0 | 0 | 0 | 65.74 | 0 | 0 | 0 | 5.15 | 1 | 1 | 1 | 0 | 1 | 0 | 0 | 0 | 0.25 |  | 0 | 2 | 44573024 | 1 | 0 | 76 | 0 | 0 | 0 | 0 | 0 | 0 | 0 | 0 | 0 | 0 | 0 | 0 | 0 | 0 | 0 | 0 | 0 | 0 | 0 | 0 | 0 | 0 | 0.0075 | 338.56 | 65.74 | 5.15 | 16.44 | 0
88 | 44572502 | 44573003 | 14105700 | 1 | 1 | 1 | 3 | 999-9950 | ССЦ Пенз. обл.999-9950 Пр. Минстроя России от 27.02.2015 № 140/пр | Вспомогательные ненормируемые материалы (2% от ОЗП) | 1374 | 1013 | РУБ | РУБ | 1 | 0 | 1723657366 | 3.23 | 5.15 | 0 | 0 | 0 | 1 | 0 | 0 | 0 | 5.15 | 1 | 1 | 1 | 0 | 1 | 0 | 0 | 0 | 3.23 |  | 0 | 2 | 44573025 | 1 | 0 | 77 | 0 | 0 | 0 | 0 | 0 | 0 | 0 | 0 | 0 | 0 | 0 | 0 | 0 | 0 | 0 | 0 | 0 | 0 | 0 | 0 | 0 | 0 | 0.0969 | 5.15 | 1 | 5.15 | 3.23 | 0
89 | 44572502 | 44573026 | 9915120 | 1 | 1 | 1 | 1 | 1-1040-58 |  | Затраты труда рабочих (средний разряд 4,0) | 1191 | 1013 | чел.-ч. | чел.-ч. | 1 | 0 | 1028592258 | 8.9505 | 0 | 0 | 0 | 270.5 | 0 | 0 | 0 | 9.35 | 1 | 1 | 1 | 28.93 | 0 | 1 | 1 | 0 | 0 | 6.63 | *1,35 | 1 | 2 | 44573037 | 1 | 0 | 78 | 0 | 0 | 0 | 0 | 0 | 0 | 0 | 0 | 0 | 0 | 0 | 0 | 0 | 0 | 0 | 0 | 0 | 0 | 0 | 0 | 0 | 0 | 0.53703 | 270.5 | 9.35 | 28.93 | 83.69 | 0
89 | 44572502 | 44573026 | 121548 | 1 | 1 | 1 | 1 | 2 |  | Затраты труда машинистов | 608254 | 1013 | чел.час | чел.час | 1 | 0 | -185737400 | 0.27 | 0 | 0 | 0 | 0 | 0 | 0 | 0 | 0 | 1 | 1 | 28.93 | 1 | 0 | 1 | 1 | 0 | 0 | 0.2 | *1,35 | 2 | 2 | 44573038 | 1 | 0 | 79 | 0 | 0 | 0 | 0 | 0 | 0 | 0 | 0 | 0 | 0 | 0 | 0 | 0 | 0 | 0 | 0 | 0 | 0 | 0 | 0 | 0 | 0 | 0.0162 | 0 | 0 | 1 | 0 | 0
89 | 44572502 | 44573026 | 13901789 | 1 | 1 | 1 | 2 | 021102 | ЦЭМ Пенз. обл.021102 Пр. Минстроя России от 27.02.2015 № 140/пр | Краны на автомобильном ходу при работе на монтаже технологического оборудования 10 т | 1368 | 1011 | маш.-ч | маш.-ч | 1 | 0 | 2102783 | 0.27 | 0 | 1209.88 | 379.56 | 0 | 0 | 156.72 | 13.12 | 0 | 1 | 7.72 | 28.93 | 1 | 0 | 1 | 1 | 0 | 0 | 0.2 | *1,35 | 0 | 2 | 44573039 | 1 | 0 | 80 | 0 | 0 | 0 | 0 | 0 | 0 | 0 | 0 | 0 | 0 | 0 | 0 | 0 | 0 | 0 | 0 | 0 | 0 | 0 | 0 | 0 | 0 | 0.0162 | 1209.88 | 156.72 | 7.72 | 42.31 | 3.54
89 | 44572502 | 44573026 | 13901897 | 1 | 1 | 1 | 2 | 030203 | ЦЭМ Пенз. обл.030203 Пр. Минстроя России от 27.02.2015 № 140/пр | Домкраты гидравлические грузоподъемностью 63-100 т | 1368 | 1011 | маш.-ч | маш.-ч | 1 | 0 | -1862098278 | 2.0385 | 0 | 20.84 | 0 | 0 | 0 | 2.7 | 0 | 0 | 1 | 7.72 | 28.93 | 1 | 0 | 1 | 1 | 0 | 0 | 1.51 | *1,35 | 0 | 2 | 44573040 | 1 | 0 | 81 | 0 | 0 | 0 | 0 | 0 | 0 | 0 | 0 | 0 | 0 | 0 | 0 | 0 | 0 | 0 | 0 | 0 | 0 | 0 | 0 | 0 | 0 | 0.12231 | 20.84 | 2.7 | 7.72 | 5.51 | 0
89 | 44572502 | 44573026 | 13901915 | 1 | 1 | 1 | 2 | 030402 | ЦЭМ Пенз. обл.030402 Пр. Минстроя России от 27.02.2015 № 140/пр | Лебедки электрические тяговым усилием до 12,26 кН (1,25 т) | 1368 | 1011 | маш.-ч | маш.-ч | 1 | 0 | -122613164 | 2.0385 | 0 | 35.59 | 0 | 0 | 0 | 4.61 | 0 | 0 | 1 | 7.72 | 28.93 | 1 | 0 | 1 | 1 | 0 | 0 | 1.51 | *1,35 | 0 | 2 | 44573041 | 1 | 0 | 82 | 0 | 0 | 0 | 0 | 0 | 0 | 0 | 0 | 0 | 0 | 0 | 0 | 0 | 0 | 0 | 0 | 0 | 0 | 0 | 0 | 0 | 0 | 0.12231 | 35.59 | 4.61 | 7.72 | 9.4 | 0
89 | 44572502 | 44573026 | 13904227 | 1 | 1 | 1 | 2 | 400001 | ЦЭМ Пенз. обл.400001 Пр. Минстроя России от 27.02.2015 № 140/пр | Автомобили бортовые, грузоподъемность до 5 т | 1368 | 1011 | маш.-ч | маш.-ч | 1 | 0 | 1849659131 | 0.27 | 0 | 623.39 | 0 | 0 | 0 | 80.75 | 0 | 0 | 1 | 7.72 | 28.93 | 1 | 0 | 1 | 1 | 0 | 0 | 0.2 | *1,35 | 0 | 2 | 44573042 | 1 | 0 | 83 | 0 | 0 | 0 | 0 | 0 | 0 | 0 | 0 | 0 | 0 | 0 | 0 | 0 | 0 | 0 | 0 | 0 | 0 | 0 | 0 | 0 | 0 | 0.0162 | 623.39 | 80.75 | 7.72 | 21.8 | 0
89 | 44572502 | 44573026 | 13908341 | 1 | 1 | 1 | 3 | 101-2478 | ССЦ Пенз. обл.101-2478 Пр. Минстроя России от 27.02.2015 № 140/пр | Лента К226 | 1308 | 1003 | 100 м | 100 м | 100 | 0 | 2010740808 | 0.096 | 594.57 | 0 | 0 | 0 | 115.45 | 0 | 0 | 0 | 5.15 | 1 | 1 | 1 | 0 | 1 | 0 | 0 | 0 | 0.096 |  | 0 | 2 | 44573043 | 1 | 0 | 84 | 0 | 0 | 0 | 0 | 0 | 0 | 0 | 0 | 0 | 0 | 0 | 0 | 0 | 0 | 0 | 0 | 0 | 0 | 0 | 0 | 0 | 0 | 0.00576 | 594.57 | 115.45 | 5.15 | 11.08 | 0
89 | 44572502 | 44573026 | 13930780 | 1 | 1 | 1 | 3 | 113-1786 | ССЦ Пенз. обл.113-1786 Пр. Минстроя России от 27.02.2015 № 140/пр | Лак битумный БТ-123 | 1348 | 1009 | т | т | 1000 | 0 | -1075176237 | 6e-05 | 48128.4 | 0 | 0 | 0 | 9345.32 | 0 | 0 | 0 | 5.15 | 1 | 1 | 1 | 0 | 1 | 0 | 0 | 0 | 6e-05 |  | 0 | 2 | 44573044 | 1 | 0 | 85 | 0 | 0 | 0 | 0 | 0 | 0 | 0 | 0 | 0 | 0 | 0 | 0 | 0 | 0 | 0 | 0 | 0 | 0 | 0 | 0 | 0 | 0 | 3.6e-06 | 48128.4 | 9345.32 | 5.15 | 0.56 | 0
89 | 44572502 | 44573026 | 13998519 | 1 | 1 | 1 | 3 | 506-1362 | ССЦ Пенз. обл.506-1362 Пр. Минстроя России от 27.02.2015 № 140/пр | Припои оловянно-свинцовые бессурьмянистые марки ПОС30 | 1346 | 1009 | кг | кг | 1 | 0 | 551678104 | 0.5 | 338.56 | 0 | 0 | 0 | 65.74 | 0 | 0 | 0 | 5.15 | 1 | 1 | 1 | 0 | 1 | 0 | 0 | 0 | 0.5 |  | 0 | 2 | 44573045 | 1 | 0 | 86 | 0 | 0 | 0 | 0 | 0 | 0 | 0 | 0 | 0 | 0 | 0 | 0 | 0 | 0 | 0 | 0 | 0 | 0 | 0 | 0 | 0 | 0 | 0.03 | 338.56 | 65.74 | 5.15 | 32.87 | 0
89 | 44572502 | 44573026 | 14105700 | 1 | 1 | 1 | 3 | 999-9950 | ССЦ Пенз. обл.999-9950 Пр. Минстроя России от 27.02.2015 № 140/пр | Вспомогательные ненормируемые материалы (2% от ОЗП) | 1374 | 1013 | РУБ | РУБ | 1 | 0 | 1723657366 | 1.24 | 5.15 | 0 | 0 | 0 | 1 | 0 | 0 | 0 | 5.15 | 1 | 1 | 1 | 0 | 1 | 0 | 0 | 0 | 1.24 |  | 0 | 2 | 44573046 | 1 | 0 | 87 | 0 | 0 | 0 | 0 | 0 | 0 | 0 | 0 | 0 | 0 | 0 | 0 | 0 | 0 | 0 | 0 | 0 | 0 | 0 | 0 | 0 | 0 | 0.0744 | 5.15 | 1 | 5.15 | 1.24 | 0
90 | 44572502 | 44573047 | 9915120 | 1 | 1 | 1 | 1 | 1-1040-58 |  | Затраты труда рабочих (средний разряд 4,0) | 1191 | 1013 | чел.-ч. | чел.-ч. | 1 | 0 | 1028592258 | 1.701 | 0 | 0 | 0 | 270.5 | 0 | 0 | 0 | 9.35 | 1 | 1 | 1 | 28.93 | 0 | 1 | 1 | 0 | 0 | 1.26 | *1,35 | 1 | 2 | 44573051 | 1 | 0 | 88 | 0 | 0 | 0 | 0 | 0 | 0 | 0 | 0 | 0 | 0 | 0 | 0 | 0 | 0 | 0 | 0 | 0 | 0 | 0 | 0 | 0 | 0 | 0.10206 | 270.5 | 9.35 | 28.93 | 15.9 | 0
90 | 44572502 | 44573047 | 121548 | 1 | 1 | 1 | 1 | 2 |  | Затраты труда машинистов | 608254 | 1013 | чел.час | чел.час | 1 | 0 | -185737400 | 0 | 0 | 0 | 0 | 0 | 0 | 0 | 0 | 0 | 1 | 1 | 28.93 | 1 | 0 | 1 | 1 | 0 | 0 | 0 | *1,35 | 2 | 2 | 44573052 | 1 | 0 | 89 | 0 | 0 | 0 | 0 | 0 | 0 | 0 | 0 | 0 | 0 | 0 | 0 | 0 | 0 | 0 | 0 | 0 | 0 | 0 | 0 | 0 | 0 | 0 | 0 | 0 | 1 | 0 | 0
90 | 44572502 | 44573047 | 14105700 | 1 | 1 | 1 | 3 | 999-9950 | ССЦ Пенз. обл.999-9950 Пр. Минстроя России от 27.02.2015 № 140/пр | Вспомогательные ненормируемые материалы (2% от ОЗП) | 1374 | 1013 | РУБ | РУБ | 1 | 0 | 1723657366 | 0.24 | 5.15 | 0 | 0 | 0 | 1 | 0 | 0 | 0 | 5.15 | 1 | 1 | 1 | 0 | 1 | 0 | 0 | 0 | 0.24 |  | 0 | 2 | 44573053 | 1 | 0 | 90 | 0 | 0 | 0 | 0 | 0 | 0 | 0 | 0 | 0 | 0 | 0 | 0 | 0 | 0 | 0 | 0 | 0 | 0 | 0 | 0 | 0 | 0 | 0.0144 | 5.15 | 1 | 5.15 | 0.24 | 0
91 | 44572502 | 44573054 | 9915120 | 1 | 1 | 1 | 1 | 1-1040-58 |  | Затраты труда рабочих (средний разряд 4,0) | 1191 | 1013 | чел.-ч. | чел.-ч. | 1 | 0 | 1028592258 | 6.102 | 0 | 0 | 0 | 270.5 | 0 | 0 | 0 | 9.35 | 1 | 1 | 1 | 28.93 | 0 | 1 | 1 | 0 | 0 | 4.52 | *1,35 | 1 | 2 | 44578566 | 1 | 0 | 91 | 0 | 0 | 0 | 0 | 0 | 0 | 0 | 0 | 0 | 0 | 0 | 0 | 0 | 0 | 0 | 0 | 0 | 0 | 0 | 0 | 0 | 0 | 6.102 | 270.5 | 9.35 | 28.93 | 57.05 | 0
91 | 44572502 | 44573054 | 121548 | 1 | 1 | 1 | 1 | 2 |  | Затраты труда машинистов | 608254 | 1013 | чел.час | чел.час | 1 | 0 | -185737400 | 4.6305 | 0 | 0 | 0 | 0 | 0 | 0 | 0 | 0 | 1 | 1 | 28.93 | 1 | 0 | 1 | 1 | 0 | 0 | 3.43 | *1,35 | 2 | 2 | 44578567 | 1 | 0 | 92 | 0 | 0 | 0 | 0 | 0 | 0 | 0 | 0 | 0 | 0 | 0 | 0 | 0 | 0 | 0 | 0 | 0 | 0 | 0 | 0 | 0 | 0 | 4.6305 | 0 | 0 | 1 | 0 | 0
91 | 44572502 | 44573054 | 13901975 | 1 | 1 | 1 | 2 | 031050 | ЦЭМ Пенз. обл.031050 Пр. Минстроя России от 27.02.2015 № 140/пр | Вышка телескопическая 25 м | 1368 | 1011 | маш.-ч | маш.-ч | 1 | 0 | -782755685 | 4.6305 | 0 | 1352.62 | 379.56 | 0 | 0 | 175.21 | 13.12 | 0 | 1 | 7.72 | 28.93 | 1 | 0 | 1 | 1 | 0 | 0 | 3.43 | *1,35 | 0 | 2 | 44578568 | 1 | 0 | 93 | 0 | 0 | 0 | 0 | 0 | 0 | 0 | 0 | 0 | 0 | 0 | 0 | 0 | 0 | 0 | 0 | 0 | 0 | 0 | 0 | 0 | 0 | 4.6305 | 1352.62 | 175.21 | 7.72 | 811.31 | 60.75
91 | 44572502 | 44573054 | 13905164 | 1 | 1 | 1 | 3 | 101-0069 | ССЦ Пенз. обл.101-0069 Пр. Минстроя России от 27.02.2015 № 140/пр | Бензин авиационный Б-70 | 1348 | 1009 | т | т | 1000 | 0 | 2084223003 | 0.0004 | 30778.46 | 0 | 0 | 0 | 5976.4 | 0 | 0 | 0 | 5.15 | 1 | 1 | 1 | 0 | 1 | 0 | 0 | 0 | 0.0004 |  | 0 | 2 | 44578569 | 1 | 0 | 94 | 0 | 0 | 0 | 0 | 0 | 0 | 0 | 0 | 0 | 0 | 0 | 0 | 0 | 0 | 0 | 0 | 0 | 0 | 0 | 0 | 0 | 0 | 0.0004 | 30778.46 | 5976.4 | 5.15 | 2.39 | 0
91 | 44572502 | 44573054 | 13908341 | 1 | 1 | 1 | 3 | 101-2478 | ССЦ Пенз. обл.101-2478 Пр. Минстроя России от 27.02.2015 № 140/пр | Лента К226 | 1308 | 1003 | 100 м | 100 м | 100 | 0 | 2010740808 | 0.0024 | 594.57 | 0 | 0 | 0 | 115.45 | 0 | 0 | 0 | 5.15 | 1 | 1 | 1 | 0 | 1 | 0 | 0 | 0 | 0.0024 |  | 0 | 2 | 44578570 | 1 | 0 | 95 | 0 | 0 | 0 | 0 | 0 | 0 | 0 | 0 | 0 | 0 | 0 | 0 | 0 | 0 | 0 | 0 | 0 | 0 | 0 | 0 | 0 | 0 | 0.0024 | 594.57 | 115.45 | 5.15 | 0.28 | 0
91 | 44572502 | 44573054 | 14010598 | 1 | 1 | 1 | 3 | 509-1206 | ССЦ Пенз. обл.509-1206 Пр. Минстроя России от 27.02.2015 № 140/пр | Парафины нефтяные твердые марки Т-1 | 1348 | 1009 | т | т | 1000 | 0 | 1138560716 | 1e-05 | 49842.83 | 0 | 0 | 0 | 9678.22 | 0 | 0 | 0 | 5.15 | 1 | 1 | 1 | 0 | 1 | 0 | 0 | 0 | 1e-05 |  | 0 | 2 | 44578571 | 1 | 0 | 96 | 0 | 0 | 0 | 0 | 0 | 0 | 0 | 0 | 0 | 0 | 0 | 0 | 0 | 0 | 0 | 0 | 0 | 0 | 0 | 0 | 0 | 0 | 1e-05 | 49842.83 | 9678.22 | 5.15 | 0.1 | 0
91 | 44572502 | 44573054 | 14105700 | 1 | 1 | 1 | 3 | 999-9950 | ССЦ Пенз. обл.999-9950 Пр. Минстроя России от 27.02.2015 № 140/пр | Вспомогательные ненормируемые материалы (2% от ОЗП) | 1374 | 1013 | РУБ | РУБ | 1 | 0 | 1723657366 | 0.85 | 5.15 | 0 | 0 | 0 | 1 | 0 | 0 | 0 | 5.15 | 1 | 1 | 1 | 0 | 1 | 0 | 0 | 0 | 0.85 |  | 0 | 2 | 44578572 | 1 | 0 | 97 | 0 | 0 | 0 | 0 | 0 | 0 | 0 | 0 | 0 | 0 | 0 | 0 | 0 | 0 | 0 | 0 | 0 | 0 | 0 | 0 | 0 | 0 | 0.85 | 5.15 | 1 | 5.15 | 0.85 | 0
92 | 44572502 | 44573069 | 9915120 | 1 | 1 | 1 | 1 | 1-1040-58 |  | Затраты труда рабочих (средний разряд 4,0) | 1191 | 1013 | чел.-ч. | чел.-ч. | 1 | 0 | 1028592258 | 20.412 | 0 | 0 | 0 | 270.5 | 0 | 0 | 0 | 9.35 | 1 | 1 | 1 | 28.93 | 0 | 1 | 1 | 0 | 0 | 15.12 | *1,35 | 1 | 2 | 44573073 | 1 | 0 | 98 | 0 | 0 | 0 | 0 | 0 | 0 | 0 | 0 | 0 | 0 | 0 | 0 | 0 | 0 | 0 | 0 | 0 | 0 | 0 | 0 | 0 | 0 | 0.81648 | 270.5 | 9.35 | 28.93 | 190.85 | 0
92 | 44572502 | 44573069 | 121548 | 1 | 1 | 1 | 1 | 2 |  | Затраты труда машинистов | 608254 | 1013 | чел.час | чел.час | 1 | 0 | -185737400 | 0 | 0 | 0 | 0 | 0 | 0 | 0 | 0 | 0 | 1 | 1 | 28.93 | 1 | 0 | 1 | 1 | 0 | 0 | 0 | *1,35 | 2 | 2 | 44573074 | 1 | 0 | 99 | 0 | 0 | 0 | 0 | 0 | 0 | 0 | 0 | 0 | 0 | 0 | 0 | 0 | 0 | 0 | 0 | 0 | 0 | 0 | 0 | 0 | 0 | 0 | 0 | 0 | 1 | 0 | 0
92 | 44572502 | 44573069 | 14105700 | 1 | 1 | 1 | 3 | 999-9950 | ССЦ Пенз. обл.999-9950 Пр. Минстроя России от 27.02.2015 № 140/пр | Вспомогательные ненормируемые материалы (2% от ОЗП) | 1374 | 1013 | РУБ | РУБ | 1 | 0 | 1723657366 | 2.83 | 5.15 | 0 | 0 | 0 | 1 | 0 | 0 | 0 | 5.15 | 1 | 1 | 1 | 0 | 1 | 0 | 0 | 0 | 2.83 |  | 0 | 2 | 44573075 | 1 | 0 | 100 | 0 | 0 | 0 | 0 | 0 | 0 | 0 | 0 | 0 | 0 | 0 | 0 | 0 | 0 | 0 | 0 | 0 | 0 | 0 | 0 | 0 | 0 | 0.1132 | 5.15 | 1 | 5.15 | 2.83 | 0
93 | 44572502 | 44573076 | 9915120 | 1 | 1 | 1 | 1 | 1-1040-58 |  | Затраты труда рабочих (средний разряд 4,0) | 1191 | 1013 | чел.-ч. | чел.-ч. | 1 | 0 | 1028592258 | 11.4816 | 0 | 0 | 0 | 270.5 | 0 | 0 | 0 | 9.35 | 1 | 1 | 1 | 28.93 | 0 | 1 | 1 | 0 | 0 | 8.32 | *1,15*1,2 | 1 | 2 | 44579116 | 1 | 0 | 101 | 0 | 0 | 0 | 0 | 0 | 0 | 0 | 0 | 0 | 0 | 0 | 0 | 0 | 0 | 0 | 0 | 0 | 0 | 0 | 0 | 0 | 0 | 22.9632 | 270.5 | 9.35 | 28.93 | 107.35 | 0
93 | 44572502 | 44573076 | 121548 | 1 | 1 | 1 | 1 | 2 |  | Затраты труда машинистов | 608254 | 1013 | чел.час | чел.час | 1 | 0 | -185737400 | 0.0414 | 0 | 0 | 0 | 0 | 0 | 0 | 0 | 0 | 1 | 1 | 28.93 | 1 | 0 | 1 | 1 | 0 | 0 | 0.03 | *1,15*1,2 | 2 | 2 | 44579117 | 1 | 0 | 102 | 0 | 0 | 0 | 0 | 0 | 0 | 0 | 0 | 0 | 0 | 0 | 0 | 0 | 0 | 0 | 0 | 0 | 0 | 0 | 0 | 0 | 0 | 0.0828 | 0 | 0 | 1 | 0 | 0
93 | 44572502 | 44573076 | 13901789 | 1 | 1 | 1 | 2 | 021102 | ЦЭМ Пенз. обл.021102 Пр. Минстроя России от 27.02.2015 № 140/пр | Краны на автомобильном ходу при работе на монтаже технологического оборудования 10 т | 1368 | 1011 | маш.-ч | маш.-ч | 1 | 0 | 2102783 | 0.0414 | 0 | 1209.88 | 379.56 | 0 | 0 | 156.72 | 13.12 | 0 | 1 | 7.72 | 28.93 | 1 | 0 | 1 | 1 | 0 | 0 | 0.03 | *1,15*1,2 | 0 | 2 | 44579118 | 1 | 0 | 103 | 0 | 0 | 0 | 0 | 0 | 0 | 0 | 0 | 0 | 0 | 0 | 0 | 0 | 0 | 0 | 0 | 0 | 0 | 0 | 0 | 0 | 0 | 0.0828 | 1209.88 | 156.72 | 7.72 | 6.49 | 0.54
93 | 44572502 | 44573076 | 13904227 | 1 | 1 | 1 | 2 | 400001 | ЦЭМ Пенз. обл.400001 Пр. Минстроя России от 27.02.2015 № 140/пр | Автомобили бортовые, грузоподъемность до 5 т | 1368 | 1011 | маш.-ч | маш.-ч | 1 | 0 | 1849659131 | 0.0414 | 0 | 623.39 | 0 | 0 | 0 | 80.75 | 0 | 0 | 1 | 7.72 | 28.93 | 1 | 0 | 1 | 1 | 0 | 0 | 0.03 | *1,15*1,2 | 0 | 2 | 44579119 | 1 | 0 | 104 | 0 | 0 | 0 | 0 | 0 | 0 | 0 | 0 | 0 | 0 | 0 | 0 | 0 | 0 | 0 | 0 | 0 | 0 | 0 | 0 | 0 | 0 | 0.0828 | 623.39 | 80.75 | 7.72 | 3.34 | 0
93 | 44572502 | 44573076 | 13905164 | 1 | 1 | 1 | 3 | 101-0069 | ССЦ Пенз. обл.101-0069 Пр. Минстроя России от 27.02.2015 № 140/пр | Бензин авиационный Б-70 | 1348 | 1009 | т | т | 1000 | 0 | 2084223003 | 0.0008 | 30778.46 | 0 | 0 | 0 | 5976.4 | 0 | 0 | 0 | 5.15 | 1 | 1 | 1 | 0 | 1 | 0 | 0 | 0 | 0.0008 |  | 0 | 2 | 44579120 | 1 | 0 | 105 | 0 | 0 | 0 | 0 | 0 | 0 | 0 | 0 | 0 | 0 | 0 | 0 | 0 | 0 | 0 | 0 | 0 | 0 | 0 | 0 | 0 | 0 | 0.0016 | 30778.46 | 5976.4 | 5.15 | 4.78 | 0
93 | 44572502 | 44573076 | 13908077 | 1 | 1 | 1 | 3 | 101-2278 | ССЦ Пенз. обл.101-2278 Пр. Минстроя России от 27.02.2015 № 140/пр | Пропан-бутан, смесь техническая | 1346 | 1009 | кг | кг | 1 | 0 | 1581149146 | 3.3 | 21.42 | 0 | 0 | 0 | 4.16 | 0 | 0 | 0 | 5.15 | 1 | 1 | 1 | 0 | 1 | 0 | 0 | 0 | 3.3 |  | 0 | 2 | 44579121 | 1 | 0 | 106 | 0 | 0 | 0 | 0 | 0 | 0 | 0 | 0 | 0 | 0 | 0 | 0 | 0 | 0 | 0 | 0 | 0 | 0 | 0 | 0 | 0 | 0 | 6.6 | 21.42 | 4.16 | 5.15 | 13.73 | 0
93 | 44572502 | 44573076 | 13908341 | 1 | 1 | 1 | 3 | 101-2478 | ССЦ Пенз. обл.101-2478 Пр. Минстроя России от 27.02.2015 № 140/пр | Лента К226 | 1308 | 1003 | 100 м | 100 м | 100 | 0 | 2010740808 | 0.0024 | 594.57 | 0 | 0 | 0 | 115.45 | 0 | 0 | 0 | 5.15 | 1 | 1 | 1 | 0 | 1 | 0 | 0 | 0 | 0.0024 |  | 0 | 2 | 44579122 | 1 | 0 | 107 | 0 | 0 | 0 | 0 | 0 | 0 | 0 | 0 | 0 | 0 | 0 | 0 | 0 | 0 | 0 | 0 | 0 | 0 | 0 | 0 | 0 | 0 | 0.0048 | 594.57 | 115.45 | 5.15 | 0.28 | 0
93 | 44572502 | 44573076 | 14010598 | 1 | 1 | 1 | 3 | 509-1206 | ССЦ Пенз. обл.509-1206 Пр. Минстроя России от 27.02.2015 № 140/пр | Парафины нефтяные твердые марки Т-1 | 1348 | 1009 | т | т | 1000 | 0 | 1138560716 | 2e-05 | 49842.83 | 0 | 0 | 0 | 9678.22 | 0 | 0 | 0 | 5.15 | 1 | 1 | 1 | 0 | 1 | 0 | 0 | 0 | 2e-05 |  | 0 | 2 | 44579123 | 1 | 0 | 108 | 0 | 0 | 0 | 0 | 0 | 0 | 0 | 0 | 0 | 0 | 0 | 0 | 0 | 0 | 0 | 0 | 0 | 0 | 0 | 0 | 0 | 0 | 4e-05 | 49842.83 | 9678.22 | 5.15 | 0.19 | 0
93 | 44572502 | 44573076 | 14105700 | 1 | 1 | 1 | 3 | 999-9950 | ССЦ Пенз. обл.999-9950 Пр. Минстроя России от 27.02.2015 № 140/пр | Вспомогательные ненормируемые материалы (2% от ОЗП) | 1374 | 1013 | РУБ | РУБ | 1 | 0 | 1723657366 | 1.56 | 5.15 | 0 | 0 | 0 | 1 | 0 | 0 | 0 | 5.15 | 1 | 1 | 1 | 0 | 1 | 0 | 0 | 0 | 1.56 |  | 0 | 2 | 44579124 | 1 | 0 | 109 | 0 | 0 | 0 | 0 | 0 | 0 | 0 | 0 | 0 | 0 | 0 | 0 | 0 | 0 | 0 | 0 | 0 | 0 | 0 | 0 | 0 | 0 | 3.12 | 5.15 | 1 | 5.15 | 1.56 | 0
94 | 44572502 | 44573095 | 9915120 | 1 | 1 | 1 | 1 | 1-1040-58 |  | Затраты труда рабочих (средний разряд 4,0) | 1191 | 1013 | чел.-ч. | чел.-ч. | 1 | 0 | 1028592258 | 0.5244 | 0 | 0 | 0 | 270.5 | 0 | 0 | 0 | 9.35 | 1 | 1 | 1 | 28.93 | 0 | 1 | 1 | 0 | 0 | 0.38 | *1,15*1,2 | 1 | 2 | 44573102 | 1 | 0 | 110 | 0 | 0 | 0 | 0 | 0 | 0 | 0 | 0 | 0 | 0 | 0 | 0 | 0 | 0 | 0 | 0 | 0 | 0 | 0 | 0 | 0 | 0 | 3.1464 | 270.5 | 9.35 | 28.93 | 4.9 | 0
94 | 44572502 | 44573095 | 121548 | 1 | 1 | 1 | 1 | 2 |  | Затраты труда машинистов | 608254 | 1013 | чел.час | чел.час | 1 | 0 | -185737400 | 0 | 0 | 0 | 0 | 0 | 0 | 0 | 0 | 0 | 1 | 1 | 28.93 | 1 | 0 | 1 | 1 | 0 | 0 | 0 | *1,15*1,2 | 2 | 2 | 44573103 | 1 | 0 | 111 | 0 | 0 | 0 | 0 | 0 | 0 | 0 | 0 | 0 | 0 | 0 | 0 | 0 | 0 | 0 | 0 | 0 | 0 | 0 | 0 | 0 | 0 | 0 | 0 | 0 | 1 | 0 | 0
94 | 44572502 | 44573095 | 13907403 | 1 | 1 | 1 | 3 | 101-1705 | ССЦ Пенз. обл.101-1705 Пр. Минстроя России от 27.02.2015 № 140/пр | Пакля пропитанная | 1346 | 1009 | кг | кг | 1 | 0 | -587195949 | 0.15 | 49.13 | 0 | 0 | 0 | 9.54 | 0 | 0 | 0 | 5.15 | 1 | 1 | 1 | 0 | 1 | 0 | 0 | 0 | 0.15 |  | 0 | 2 | 44573104 | 1 | 0 | 112 | 0 | 0 | 0 | 0 | 0 | 0 | 0 | 0 | 0 | 0 | 0 | 0 | 0 | 0 | 0 | 0 | 0 | 0 | 0 | 0 | 0 | 0 | 0.9 | 49.13 | 9.54 | 5.15 | 1.43 | 0
94 | 44572502 | 44573095 | 14010168 | 1 | 1 | 1 | 3 | 509-0900 | ССЦ Пенз. обл.509-0900 Пр. Минстроя России от 27.02.2015 № 140/пр | Уплотнительный состав | 1346 | 1009 | кг | кг | 1 | 1 | -1780330431 | -0.72 | 102.69 | 0 | 0 | 0 | 19.94 | 0 | 0 | 0 | 5.15 | 1 | 1 | 1 | 0 | 1 | 0 | 0 | 0 | -0.72 |  | 0 | 2 | 44573105 | 1 | 6144 | 113 | 0 | 0 | 0 | 0 | 0 | 0 | 0 | 0 | 0 | 0 | 0 | 0 | 0 | 0 | 0 | 0 | 0 | 0 | 0 | 0 | 0 | 0 | -4.32 | 102.69 | 19.94 | 5.15 | -14.36 | 0
94 | 44572502 | 44573095 | 14010331 | 1 | 1 | 1 | 3 | 509-0988 | ССЦ Пенз. обл.509-0988 Пр. Минстроя России от 27.02.2015 № 140/пр | Шнур асбестовый общего назначения марки ШАОН диаметром 3-5 мм | 1348 | 1009 | т | т | 1000 | 0 | -2119022289 | 6e-05 | 165718.3 | 0 | 0 | 0 | 32178.31 | 0 | 0 | 0 | 5.15 | 1 | 1 | 1 | 0 | 1 | 0 | 0 | 0 | 6e-05 |  | 0 | 2 | 44573106 | 1 | 0 | 114 | 0 | 0 | 0 | 0 | 0 | 0 | 0 | 0 | 0 | 0 | 0 | 0 | 0 | 0 | 0 | 0 | 0 | 0 | 0 | 0 | 0 | 0 | 0.00036 | 165718.3 | 32178.31 | 5.15 | 1.93 | 0
94 | 44572502 | 44573095 | 14105700 | 1 | 1 | 1 | 3 | 999-9950 | ССЦ Пенз. обл.999-9950 Пр. Минстроя России от 27.02.2015 № 140/пр | Вспомогательные ненормируемые материалы (2% от ОЗП) | 1374 | 1013 | РУБ | РУБ | 1 | 0 | 1723657366 | 0.07 | 5.15 | 0 | 0 | 0 | 1 | 0 | 0 | 0 | 5.15 | 1 | 1 | 1 | 0 | 1 | 0 | 0 | 0 | 0.07 |  | 0 | 2 | 44573107 | 1 | 0 | 115 | 0 | 0 | 0 | 0 | 0 | 0 | 0 | 0 | 0 | 0 | 0 | 0 | 0 | 0 | 0 | 0 | 0 | 0 | 0 | 0 | 0 | 0 | 0.42 | 5.15 | 1 | 5.15 | 0.07 | 0
140 | 44572502 | 44573780 | 9915216 | 1 | 1 | 1 | 1 | 1-1045-58 |  | Затраты труда рабочих (средний разряд 4,5) | 1191 | 1013 | чел.-ч. | чел.-ч. | 1 | 0 | 2090797448 | 9.97 | 0 | 0 | 0 | 291.33 | 0 | 0 | 0 | 10.07 | 1 | 1 | 1 | 28.93 | 0 | 1 | 1 | 0 | 0 | 9.97 |  | 1 | 2 | 44573789 | 1 | 0 | 116 | 0 | 0 | 0 | 0 | 0 | 0 | 0 | 0 | 0 | 0 | 0 | 0 | 0 | 0 | 0 | 0 | 0 | 0 | 0 | 0 | 0 | 0 | 15.7526 | 291.33 | 10.07 | 28.93 | 100.4 | 0
140 | 44572502 | 44573780 | 121548 | 1 | 1 | 1 | 1 | 2 |  | Затраты труда машинистов | 608254 | 1013 | чел.час | чел.час | 1 | 0 | -185737400 | 10.01 | 0 | 0 | 0 | 0 | 0 | 0 | 0 | 0 | 1 | 1 | 28.93 | 1 | 0 | 1 | 1 | 0 | 0 | 10.01 |  | 2 | 2 | 44573790 | 1 | 0 | 117 | 0 | 0 | 0 | 0 | 0 | 0 | 0 | 0 | 0 | 0 | 0 | 0 | 0 | 0 | 0 | 0 | 0 | 0 | 0 | 0 | 0 | 0 | 15.8158 | 0 | 0 | 1 | 0 | 0
140 | 44572502 | 44573780 | 13901801 | 1 | 1 | 1 | 2 | 021143 | ЦЭМ Пенз. обл.021143 Пр. Минстроя России от 27.02.2015 № 140/пр | Краны на автомобильном ходу при работе на других видах строительства 16 т | 1368 | 1011 | маш.-ч | маш.-ч | 1 | 0 | -1587458223 | 1.42 | 0 | 1001.59 | 379.56 | 0 | 0 | 129.74 | 13.12 | 0 | 1 | 7.72 | 28.93 | 1 | 0 | 1 | 1 | 0 | 0 | 1.42 |  | 0 | 2 | 44573791 | 1 | 0 | 118 | 0 | 0 | 0 | 0 | 0 | 0 | 0 | 0 | 0 | 0 | 0 | 0 | 0 | 0 | 0 | 0 | 0 | 0 | 0 | 0 | 0 | 0 | 2.2436 | 1001.59 | 129.74 | 7.72 | 184.23 | 18.63
140 | 44572502 | 44573780 | 13902027 | 1 | 1 | 1 | 2 | 031901 | ЦЭМ Пенз. обл.031901 Пр. Минстроя России от 27.02.2015 № 140/пр | Тали ручные рычажные | 1368 | 1011 | маш.-ч | маш.-ч | 1 | 0 | -982097504 | 0.63 | 0 | 5.4 | 0 | 0 | 0 | 0.7 | 0 | 0 | 1 | 7.72 | 28.93 | 1 | 0 | 1 | 1 | 0 | 0 | 0.63 |  | 0 | 2 | 44573792 | 1 | 0 | 119 | 0 | 0 | 0 | 0 | 0 | 0 | 0 | 0 | 0 | 0 | 0 | 0 | 0 | 0 | 0 | 0 | 0 | 0 | 0 | 0 | 0 | 0 | 0.9954 | 5.4 | 0.7 | 7.72 | 0.44 | 0
140 | 44572502 | 44573780 | 13902030 | 1 | 1 | 1 | 2 | 040102 | ЦЭМ Пенз. обл.040102 Пр. Минстроя России от 27.02.2015 № 140/пр | Электростанции передвижные 4 кВт | 1368 | 1011 | маш.-ч | маш.-ч | 1 | 0 | 1515030893 | 0.5 | 0 | 236.93 | 326.33 | 0 | 0 | 30.69 | 11.28 | 0 | 1 | 7.72 | 28.93 | 1 | 0 | 1 | 1 | 0 | 0 | 0.5 |  | 0 | 2 | 44573793 | 1 | 0 | 120 | 0 | 0 | 0 | 0 | 0 | 0 | 0 | 0 | 0 | 0 | 0 | 0 | 0 | 0 | 0 | 0 | 0 | 0 | 0 | 0 | 0 | 0 | 0.79 | 236.93 | 30.69 | 7.72 | 15.35 | 5.64
140 | 44572502 | 44573780 | 13902589 | 1 | 1 | 1 | 2 | 121601 | ЦЭМ Пенз. обл.121601 Пр. Минстроя России от 27.02.2015 № 140/пр | Машины поливомоечные 6000 л | 1368 | 1011 | маш.-ч | маш.-ч | 1 | 0 | -249495239 | 0.59 | 0 | 1040.58 | 326.33 | 0 | 0 | 134.79 | 11.28 | 0 | 1 | 7.72 | 28.93 | 1 | 0 | 1 | 1 | 0 | 0 | 0.59 |  | 0 | 2 | 44573794 | 1 | 0 | 121 | 0 | 0 | 0 | 0 | 0 | 0 | 0 | 0 | 0 | 0 | 0 | 0 | 0 | 0 | 0 | 0 | 0 | 0 | 0 | 0 | 0 | 0 | 0.9322 | 1040.58 | 134.79 | 7.72 | 79.53 | 6.66
140 | 44572502 | 44573780 | 13903509 | 1 | 1 | 1 | 2 | 253901 | ЦЭМ Пенз. обл.253901 Пр. Минстроя России от 27.02.2015 № 140/пр | Машины горизонтального бурения прессово-шнековые с тяговым усилием 203 тс (2000 кН) фирмы SCHIDT, KRANZ-GRUPPE | 1368 | 1011 | маш.-ч | маш.-ч | 1 | 0 | 620179637 | 7.5 | 0 | 12792.04 | 433.66 | 0 | 0 | 1657 | 14.99 | 0 | 1 | 7.72 | 28.93 | 1 | 0 | 1 | 1 | 0 | 0 | 7.5 |  | 0 | 2 | 44573795 | 1 | 0 | 122 | 0 | 0 | 0 | 0 | 0 | 0 | 0 | 0 | 0 | 0 | 0 | 0 | 0 | 0 | 0 | 0 | 0 | 0 | 0 | 0 | 0 | 0 | 11.85 | 12792.04 | 1657 | 7.72 | 12427.5 | 112.43
140 | 44572502 | 44573780 | 13985061 | 1 | 1 | 1 | 3 | 411-0001 | ССЦ Пенз. обл.411-0001 Пр. Минстроя России от 27.02.2015 № 140/пр | Вода | 1339 | 1007 | м3 | м3 | 1 | 0 | -129011492 | 1.53 | 32.45 | 0 | 0 | 0 | 6.3 | 0 | 0 | 0 | 5.15 | 1 | 1 | 1 | 0 | 1 | 0 | 0 | 0 | 1.53 |  | 0 | 2 | 44573798 | 1 | 0 | 125 | 0 | 0 | 0 | 0 | 0 | 0 | 0 | 0 | 0 | 0 | 0 | 0 | 0 | 0 | 0 | 0 | 0 | 0 | 0 | 0 | 0 | 0 | 2.4174 | 32.45 | 6.3 | 5.15 | 9.64 | 0
141 | 44572502 | 44573799 | 9914991 | 1 | 1 | 1 | 1 | 1-1043-58 |  | Затраты труда рабочих (средний разряд 4,3) | 1191 | 1013 | чел.-ч. | чел.-ч. | 1 | 0 | -254814506 | 28.3358 | 0 | 0 | 0 | 282.94 | 0 | 0 | 0 | 9.78 | 1 | 1 | 1 | 28.93 | 0 | 1 | 1 | 0 | 0 | 83.71 | *0,3385 | 1 | 2 | 44573814 | 1 | 0 | 126 | 0 | 0 | 0 | 0 | 0 | 0 | 0 | 0 | 0 | 0 | 0 | 0 | 0 | 0 | 0 | 0 | 0 | 0 | 0 | 0 | 0 | 0 | 44.7706 | 282.94 | 9.78 | 28.93 | 277.12 | 0
141 | 44572502 | 44573799 | 121548 | 1 | 1 | 1 | 1 | 2 |  | Затраты труда машинистов | 608254 | 1013 | чел.час | чел.час | 1 | 0 | -185737400 | 24.2975 | 0 | 0 | 0 | 0 | 0 | 0 | 0 | 0 | 1 | 1 | 28.93 | 1 | 0 | 1 | 1 | 0 | 0 | 71.78 | *0,3385 | 2 | 2 | 44573815 | 1 | 0 | 127 | 0 | 0 | 0 | 0 | 0 | 0 | 0 | 0 | 0 | 0 | 0 | 0 | 0 | 0 | 0 | 0 | 0 | 0 | 0 | 0 | 0 | 0 | 38.3901 | 0 | 0 | 1 | 0 | 0
141 | 44572502 | 44573799 | 13901801 | 1 | 1 | 1 | 2 | 021143 | ЦЭМ Пенз. обл.021143 Пр. Минстроя России от 27.02.2015 № 140/пр | Краны на автомобильном ходу при работе на других видах строительства 16 т | 1368 | 1011 | маш.-ч | маш.-ч | 1 | 0 | -1587458223 | 2.576 | 0 | 1001.59 | 379.56 | 0 | 0 | 129.74 | 13.12 | 0 | 1 | 7.72 | 28.93 | 1 | 0 | 1 | 1 | 0 | 0 | 7.61 | *0,3385 | 0 | 2 | 44573816 | 1 | 0 | 128 | 0 | 0 | 0 | 0 | 0 | 0 | 0 | 0 | 0 | 0 | 0 | 0 | 0 | 0 | 0 | 0 | 0 | 0 | 0 | 0 | 0 | 0 | 4.0701 | 1001.59 | 129.74 | 7.72 | 334.21 | 33.8
141 | 44572502 | 44573799 | 13902030 | 1 | 1 | 1 | 2 | 040102 | ЦЭМ Пенз. обл.040102 Пр. Минстроя России от 27.02.2015 № 140/пр | Электростанции передвижные 4 кВт | 1368 | 1011 | маш.-ч | маш.-ч | 1 | 0 | 1515030893 | 10.6391 | 0 | 236.93 | 326.33 | 0 | 0 | 30.69 | 11.28 | 0 | 1 | 7.72 | 28.93 | 1 | 0 | 1 | 1 | 0 | 0 | 31.43 | *0,3385 | 0 | 2 | 44573817 | 1 | 0 | 129 | 0 | 0 | 0 | 0 | 0 | 0 | 0 | 0 | 0 | 0 | 0 | 0 | 0 | 0 | 0 | 0 | 0 | 0 | 0 | 0 | 0 | 0 | 16.8097 | 236.93 | 30.69 | 7.72 | 326.51 | 120.01
141 | 44572502 | 44573799 | 13902040 | 1 | 1 | 1 | 2 | 040202 | ЦЭМ Пенз. обл.040202 Пр. Минстроя России от 27.02.2015 № 140/пр | Агрегаты сварочные передвижные с номинальным сварочным током 250-400 А с дизельным двигателем | 1368 | 1011 | маш.-ч | маш.-ч | 1 | 0 | -1520199522 | 7.7516 | 0 | 108.85 | 0 | 0 | 0 | 14.1 | 0 | 0 | 1 | 7.72 | 28.93 | 1 | 0 | 1 | 1 | 0 | 0 | 22.9 | *0,3385 | 0 | 2 | 44573818 | 1 | 0 | 130 | 0 | 0 | 0 | 0 | 0 | 0 | 0 | 0 | 0 | 0 | 0 | 0 | 0 | 0 | 0 | 0 | 0 | 0 | 0 | 0 | 0 | 0 | 12.2476 | 108.85 | 14.1 | 7.72 | 109.3 | 0
141 | 44572502 | 44573799 | 13902055 | 1 | 1 | 1 | 2 | 040504 | ЦЭМ Пенз. обл.040504 Пр. Минстроя России от 27.02.2015 № 140/пр | Аппарат для газовой сварки и резки | 1368 | 1011 | маш.-ч | маш.-ч | 1 | 0 | -2118763821 | 2.8773 | 0 | 12.2 | 0 | 0 | 0 | 1.58 | 0 | 0 | 1 | 7.72 | 28.93 | 1 | 0 | 1 | 1 | 0 | 0 | 8.5 | *0,3385 | 0 | 2 | 44573819 | 1 | 0 | 131 | 0 | 0 | 0 | 0 | 0 | 0 | 0 | 0 | 0 | 0 | 0 | 0 | 0 | 0 | 0 | 0 | 0 | 0 | 0 | 0 | 0 | 0 | 4.5461 | 12.2 | 1.58 | 7.72 | 4.55 | 0
141 | 44572502 | 44573799 | 13902167 | 1 | 1 | 1 | 2 | 060338 | ЦЭМ Пенз. обл.060338 Пр. Минстроя России от 27.02.2015 № 140/пр | Экскаваторы одноковшовые дизельные на пневмоколесном ходу при работе на других видах строительства 0,4 м3 | 1368 | 1011 | маш.-ч | маш.-ч | 1 | 0 | 1998521497 | 0.11509 | 0 | 902.16 | 326.33 | 0 | 0 | 116.86 | 11.28 | 0 | 1 | 7.72 | 28.93 | 1 | 0 | 1 | 1 | 0 | 0 | 0.34 | *0,3385 | 0 | 2 | 44573820 | 1 | 0 | 132 | 0 | 0 | 0 | 0 | 0 | 0 | 0 | 0 | 0 | 0 | 0 | 0 | 0 | 0 | 0 | 0 | 0 | 0 | 0 | 0 | 0 | 0 | 0.18184 | 902.16 | 116.86 | 7.72 | 13.45 | 1.3
141 | 44572502 | 44573799 | 13902589 | 1 | 1 | 1 | 2 | 121601 | ЦЭМ Пенз. обл.121601 Пр. Минстроя России от 27.02.2015 № 140/пр | Машины поливомоечные 6000 л | 1368 | 1011 | маш.-ч | маш.-ч | 1 | 0 | -249495239 | 0.8124 | 0 | 1040.58 | 326.33 | 0 | 0 | 134.79 | 11.28 | 0 | 1 | 7.72 | 28.93 | 1 | 0 | 1 | 1 | 0 | 0 | 2.4 | *0,3385 | 0 | 2 | 44573821 | 1 | 0 | 133 | 0 | 0 | 0 | 0 | 0 | 0 | 0 | 0 | 0 | 0 | 0 | 0 | 0 | 0 | 0 | 0 | 0 | 0 | 0 | 0 | 0 | 0 | 1.2836 | 1040.58 | 134.79 | 7.72 | 109.5 | 9.16
141 | 44572502 | 44573799 | 13903509 | 1 | 1 | 1 | 2 | 253901 | ЦЭМ Пенз. обл.253901 Пр. Минстроя России от 27.02.2015 № 140/пр | Машины горизонтального бурения прессово-шнековые с тяговым усилием 203 тс (2000 кН) фирмы SCHIDT, KRANZ-GRUPPE | 1368 | 1011 | маш.-ч | маш.-ч | 1 | 0 | 620179637 | 10.155 | 0 | 12792.04 | 433.66 | 0 | 0 | 1657 | 14.99 | 0 | 1 | 7.72 | 28.93 | 1 | 0 | 1 | 1 | 0 | 0 | 30 | *0,3385 | 0 | 2 | 44573822 | 1 | 0 | 134 | 0 | 0 | 0 | 0 | 0 | 0 | 0 | 0 | 0 | 0 | 0 | 0 | 0 | 0 | 0 | 0 | 0 | 0 | 0 | 0 | 0 | 0 | 16.0449 | 12792.04 | 1657 | 7.72 | 16826.84 | 152.22
141 | 44572502 | 44573799 | 13904234 | 1 | 1 | 1 | 2 | 400051 | ЦЭМ Пенз. обл.400051 Пр. Минстроя России от 27.02.2015 № 140/пр | Автомобиль-самосвал, грузоподъемность до 7 т | 1368 | 1011 | маш.-ч | маш.-ч | 1 | 0 | 250019253 | 0.11509 | 0 | 854.45 | 0 | 0 | 0 | 110.68 | 0 | 0 | 1 | 7.72 | 28.93 | 1 | 0 | 1 | 1 | 0 | 0 | 0.34 | *0,3385 | 0 | 2 | 44573823 | 1 | 0 | 135 | 0 | 0 | 0 | 0 | 0 | 0 | 0 | 0 | 0 | 0 | 0 | 0 | 0 | 0 | 0 | 0 | 0 | 0 | 0 | 0 | 0 | 0 | 0.18184 | 854.45 | 110.68 | 7.72 | 12.74 | 0
141 | 44572502 | 44573799 | 13905491 | 1 | 1 | 1 | 3 | 101-0324 | ССЦ Пенз. обл.101-0324 Пр. Минстроя России от 27.02.2015 № 140/пр | Кислород технический газообразный | 1339 | 1007 | м3 | м3 | 1 | 0 | -1300669483 | 5.62 | 35.28 | 0 | 0 | 0 | 6.85 | 0 | 0 | 0 | 5.15 | 1 | 1 | 1 | 0 | 1 | 0 | 0 | 0 | 5.62 |  | 0 | 2 | 44573824 | 1 | 0 | 136 | 0 | 0 | 0 | 0 | 0 | 0 | 0 | 0 | 0 | 0 | 0 | 0 | 0 | 0 | 0 | 0 | 0 | 0 | 0 | 0 | 0 | 0 | 8.8796 | 35.28 | 6.85 | 5.15 | 38.5 | 0
141 | 44572502 | 44573799 | 13907179 | 1 | 1 | 1 | 3 | 101-1518 | ССЦ Пенз. обл.101-1518 Пр. Минстроя России от 27.02.2015 № 140/пр | Электроды диаметром 4 мм Э50А | 1348 | 1009 | т | т | 1000 | 0 | 1076206689 | 0.0368 | 77432.72 | 0 | 0 | 0 | 15035.48 | 0 | 0 | 0 | 5.15 | 1 | 1 | 1 | 0 | 1 | 0 | 0 | 0 | 0.0368 |  | 0 | 2 | 44573825 | 1 | 0 | 137 | 0 | 0 | 0 | 0 | 0 | 0 | 0 | 0 | 0 | 0 | 0 | 0 | 0 | 0 | 0 | 0 | 0 | 0 | 0 | 0 | 0 | 0 | 0.058144 | 77432.72 | 15035.48 | 5.15 | 553.31 | 0
141 | 44572502 | 44573799 | 13907255 | 1 | 1 | 1 | 3 | 101-1602 | ССЦ Пенз. обл.101-1602 Пр. Минстроя России от 27.02.2015 № 140/пр | Ацетилен газообразный технический | 1339 | 1007 | м3 | м3 | 1 | 0 | -552199212 | 1.88 | 92.7 | 0 | 0 | 0 | 18 | 0 | 0 | 0 | 5.15 | 1 | 1 | 1 | 0 | 1 | 0 | 0 | 0 | 1.88 |  | 0 | 2 | 44573826 | 1 | 0 | 138 | 0 | 0 | 0 | 0 | 0 | 0 | 0 | 0 | 0 | 0 | 0 | 0 | 0 | 0 | 0 | 0 | 0 | 0 | 0 | 0 | 0 | 0 | 2.9704 | 92.7 | 18 | 5.15 | 33.84 | 0
141 | 44572502 | 44573799 | 13985061 | 1 | 1 | 1 | 3 | 411-0001 | ССЦ Пенз. обл.411-0001 Пр. Минстроя России от 27.02.2015 № 140/пр | Вода | 1339 | 1007 | м3 | м3 | 1 | 0 | -129011492 | 12.44 | 32.45 | 0 | 0 | 0 | 6.3 | 0 | 0 | 0 | 5.15 | 1 | 1 | 1 | 0 | 1 | 0 | 0 | 0 | 12.44 |  | 0 | 2 | 44573830 | 1 | 0 | 142 | 0 | 0 | 0 | 0 | 0 | 0 | 0 | 0 | 0 | 0 | 0 | 0 | 0 | 0 | 0 | 0 | 0 | 0 | 0 | 0 | 0 | 0 | 19.6552 | 32.45 | 6.3 | 5.15 | 78.37 | 0
187 | 44572502 | 44578573 | 9924372 | 1 | 1 | 1 | 1 | 1-1027-58 |  | Затраты труда рабочих (средний разряд 2,7) | 1191 | 1013 | чел.-ч. | чел.-ч. | 1 | 0 | -561758510 | 248.124 | 0 | 0 | 0 | 233.75 | 0 | 0 | 0 | 8.08 | 1 | 1 | 1 | 28.93 | 0 | 1 | 1 | 0 | 0 | 179.8 | *1,15*1,2 | 1 | 2 | 44578579 | 1 | 0 | 143 | 0 | 0 | 0 | 0 | 0 | 0 | 0 | 0 | 0 | 0 | 0 | 0 | 0 | 0 | 0 | 0 | 0 | 0 | 0 | 0 | 0 | 0 | 2.9775 | 233.75 | 8.08 | 28.93 | 2004.84 | 0
187 | 44572502 | 44578573 | 121548 | 1 | 1 | 1 | 1 | 2 |  | Затраты труда машинистов | 608254 | 1013 | чел.час | чел.час | 1 | 0 | -185737400 | 62.9694 | 0 | 0 | 0 | 0 | 0 | 0 | 0 | 0 | 1 | 1 | 28.93 | 1 | 0 | 1 | 1 | 0 | 0 | 45.63 | *1,15*1,2 | 2 | 2 | 44578580 | 1 | 0 | 144 | 0 | 0 | 0 | 0 | 0 | 0 | 0 | 0 | 0 | 0 | 0 | 0 | 0 | 0 | 0 | 0 | 0 | 0 | 0 | 0 | 0 | 0 | 0.75563 | 0 | 0 | 1 | 0 | 0
187 | 44572502 | 44578573 | 13902095 | 1 | 1 | 1 | 2 | 050101 | ЦЭМ Пенз. обл.050101 Пр. Минстроя России от 27.02.2015 № 140/пр | Компрессоры передвижные с двигателем внутреннего сгорания давлением до 686 кПа (7 ат), производительность до 5 м3/мин | 1368 | 1011 | маш.-ч | маш.-ч | 1 | 0 | -1349962571 | 60.8304 | 0 | 805.5 | 282.94 | 0 | 0 | 104.34 | 9.78 | 0 | 1 | 7.72 | 28.93 | 1 | 0 | 1 | 1 | 0 | 0 | 44.08 | *1,15*1,2 | 0 | 2 | 44578581 | 1 | 0 | 145 | 0 | 0 | 0 | 0 | 0 | 0 | 0 | 0 | 0 | 0 | 0 | 0 | 0 | 0 | 0 | 0 | 0 | 0 | 0 | 0 | 0 | 0 | 0.72996 | 805.5 | 104.34 | 7.72 | 6347.05 | 594.92
187 | 44572502 | 44578573 | 13902478 | 1 | 1 | 1 | 2 | 120202 | ЦЭМ Пенз. обл.120202 Пр. Минстроя России от 27.02.2015 № 140/пр | Автогрейдеры среднего типа 99 кВт (135 л.с.) | 1368 | 1011 | маш.-ч | маш.-ч | 1 | 0 | -1121905244 | 2.139 | 0 | 992.02 | 379.56 | 0 | 0 | 128.5 | 13.12 | 0 | 1 | 7.72 | 28.93 | 1 | 0 | 1 | 1 | 0 | 0 | 1.55 | *1,15*1,2 | 0 | 2 | 44578582 | 1 | 0 | 146 | 0 | 0 | 0 | 0 | 0 | 0 | 0 | 0 | 0 | 0 | 0 | 0 | 0 | 0 | 0 | 0 | 0 | 0 | 0 | 0 | 0 | 0 | 0.025668 | 992.02 | 128.5 | 7.72 | 274.87 | 28.07
187 | 44572502 | 44578573 | 13903845 | 1 | 1 | 1 | 2 | 330804 | ЦЭМ Пенз. обл.330804 Пр. Минстроя России от 27.02.2015 № 140/пр | Молотки при работе от передвижных компрессорных станций отбойные пневматические | 1368 | 1011 | маш.-ч | маш.-ч | 1 | 0 | 817583148 | 121.6608 | 0 | 18.84 | 0 | 0 | 0 | 2.44 | 0 | 0 | 1 | 7.72 | 28.93 | 1 | 0 | 1 | 1 | 0 | 0 | 88.16 | *1,15*1,2 | 0 | 2 | 44578583 | 1 | 0 | 147 | 0 | 0 | 0 | 0 | 0 | 0 | 0 | 0 | 0 | 0 | 0 | 0 | 0 | 0 | 0 | 0 | 0 | 0 | 0 | 0 | 0 | 0 | 1.4599 | 18.84 | 2.44 | 7.72 | 296.85 | 0
188 | 44572502 | 44578584 | 9914874 | 1 | 1 | 1 | 1 | 1-1020-58 |  | Затраты труда рабочих (средний разряд 2,0) | 1191 | 1013 | чел.-ч. | чел.-ч. | 1 | 0 | 1617615494 | 18.2436 | 0 | 0 | 0 | 219.29 | 0 | 0 | 0 | 7.58 | 1 | 1 | 1 | 28.93 | 0 | 1 | 1 | 0 | 0 | 13.22 | *1,15*1,2 | 1 | 2 | 44578591 | 1 | 0 | 148 | 0 | 0 | 0 | 0 | 0 | 0 | 0 | 0 | 0 | 0 | 0 | 0 | 0 | 0 | 0 | 0 | 0 | 0 | 0 | 0 | 0 | 0 | 0.32838 | 219.29 | 7.58 | 28.93 | 138.29 | 0
188 | 44572502 | 44578584 | 121548 | 1 | 1 | 1 | 1 | 2 |  | Затраты труда машинистов | 608254 | 1013 | чел.час | чел.час | 1 | 0 | -185737400 | 5.2302 | 0 | 0 | 0 | 0 | 0 | 0 | 0 | 0 | 1 | 1 | 28.93 | 1 | 0 | 1 | 1 | 0 | 0 | 3.79 | *1,15*1,2 | 2 | 2 | 44578592 | 1 | 0 | 149 | 0 | 0 | 0 | 0 | 0 | 0 | 0 | 0 | 0 | 0 | 0 | 0 | 0 | 0 | 0 | 0 | 0 | 0 | 0 | 0 | 0 | 0 | 0.094144 | 0 | 0 | 1 | 0 | 0
188 | 44572502 | 44578584 | 13901684 | 1 | 1 | 1 | 2 | 010311 | ЦЭМ Пенз. обл.010311 Пр. Минстроя России от 27.02.2015 № 140/пр | Тракторы на гусеничном ходу при работе на других видах строительства 59 кВт (80 л.с.) | 1368 | 1011 | маш.-ч | маш.-ч | 1 | 0 | 1780196791 | 1.9182 | 0 | 613.59 | 379.56 | 0 | 0 | 79.48 | 13.12 | 0 | 1 | 7.72 | 28.93 | 1 | 0 | 1 | 1 | 0 | 0 | 1.39 | *1,15*1,2 | 0 | 2 | 44578593 | 1 | 0 | 150 | 0 | 0 | 0 | 0 | 0 | 0 | 0 | 0 | 0 | 0 | 0 | 0 | 0 | 0 | 0 | 0 | 0 | 0 | 0 | 0 | 0 | 0 | 0.034528 | 613.59 | 79.48 | 7.72 | 152.46 | 25.17
188 | 44572502 | 44578584 | 13902323 | 1 | 1 | 1 | 2 | 091400 | ЦЭМ Пенз. обл.091400 Пр. Минстроя России от 27.02.2015 № 140/пр | Рыхлители прицепные (без трактора) | 1368 | 1011 | маш.-ч | маш.-ч | 1 | 0 | -1146711262 | 1.9182 | 0 | 92.25 | 0 | 0 | 0 | 11.95 | 0 | 0 | 1 | 7.72 | 28.93 | 1 | 0 | 1 | 1 | 0 | 0 | 1.39 | *1,15*1,2 | 0 | 2 | 44578594 | 1 | 0 | 151 | 0 | 0 | 0 | 0 | 0 | 0 | 0 | 0 | 0 | 0 | 0 | 0 | 0 | 0 | 0 | 0 | 0 | 0 | 0 | 0 | 0 | 0 | 0.034528 | 92.25 | 11.95 | 7.72 | 22.92 | 0
188 | 44572502 | 44578584 | 13902478 | 1 | 1 | 1 | 2 | 120202 | ЦЭМ Пенз. обл.120202 Пр. Минстроя России от 27.02.2015 № 140/пр | Автогрейдеры среднего типа 99 кВт (135 л.с.) | 1368 | 1011 | маш.-ч | маш.-ч | 1 | 0 | -1121905244 | 2.6772 | 0 | 992.02 | 379.56 | 0 | 0 | 128.5 | 13.12 | 0 | 1 | 7.72 | 28.93 | 1 | 0 | 1 | 1 | 0 | 0 | 1.94 | *1,15*1,2 | 0 | 2 | 44578595 | 1 | 0 | 152 | 0 | 0 | 0 | 0 | 0 | 0 | 0 | 0 | 0 | 0 | 0 | 0 | 0 | 0 | 0 | 0 | 0 | 0 | 0 | 0 | 0 | 0 | 0.04819 | 992.02 | 128.5 | 7.72 | 344.02 | 35.12
188 | 44572502 | 44578584 | 13902589 | 1 | 1 | 1 | 2 | 121601 | ЦЭМ Пенз. обл.121601 Пр. Минстроя России от 27.02.2015 № 140/пр | Машины поливомоечные 6000 л | 1368 | 1011 | маш.-ч | маш.-ч | 1 | 0 | -249495239 | 0.6348 | 0 | 1040.58 | 326.33 | 0 | 0 | 134.79 | 11.28 | 0 | 1 | 7.72 | 28.93 | 1 | 0 | 1 | 1 | 0 | 0 | 0.46 | *1,15*1,2 | 0 | 2 | 44578596 | 1 | 0 | 153 | 0 | 0 | 0 | 0 | 0 | 0 | 0 | 0 | 0 | 0 | 0 | 0 | 0 | 0 | 0 | 0 | 0 | 0 | 0 | 0 | 0 | 0 | 0.011426 | 1040.58 | 134.79 | 7.72 | 85.56 | 7.16
189 | 44572502 | 44578597 | 10019317 | 1 | 1 | 1 | 1 | 1-1010-58 |  | Затраты труда рабочих (средний разряд 1,0) | 1476 | 1013 | чел.ч | ЧЕЛ.Ч | 1 | 0 | 518458013 | 0.5777 | 0 | 0 | 0 | 202.22 | 0 | 0 | 0 | 6.99 | 1 | 1 | 1 | 28.93 | 0 | 1 | 0 | 0 | 0 | 0.5777 |  | 1 | 2 | 44578601 | 1 | 0 | 154 | 0 | 0 | 0 | 0 | 0 | 0 | 0 | 0 | 0 | 0 | 0 | 0 | 0 | 0 | 0 | 0 | 0 | 0 | 0 | 0 | 0 | 0 | 3.1196 | 202.22 | 6.99 | 28.93 | 4.04 | 0
189 | 44572502 | 44578597 | 121548 | 1 | 1 | 1 | 1 | 2 |  | Затраты труда машинистов | 608254 | 1013 | чел.час | чел.час | 1 | 0 | -185737400 | 0 | 0 | 0 | 0 | 0 | 0 | 0 | 0 | 0 | 1 | 1 | 28.93 | 1 | 0 | 1 | 0 | 0 | 0 | 0 |  | 2 | 2 | 44578602 | 1 | 0 | 155 | 0 | 0 | 0 | 0 | 0 | 0 | 0 | 0 | 0 | 0 | 0 | 0 | 0 | 0 | 0 | 0 | 0 | 0 | 0 | 0 | 0 | 0 | 0 | 0 | 0 | 1 | 0 | 0
189 | 44572502 | 44578597 | 13904234 | 1 | 1 | 1 | 2 | 400051 | ЦЭМ Пенз. обл.400051 Пр. Минстроя России от 27.02.2015 № 140/пр | Автомобиль-самосвал, грузоподъемность до 7 т | 1368 | 1011 | маш.-ч | маш.-ч | 1 | 0 | 250019253 | 0.29 | 0 | 854.45 | 0 | 0 | 0 | 110.68 | 0 | 0 | 1 | 7.72 | 28.93 | 1 | 0 | 1 | 0 | 0 | 0 | 0.29 |  | 0 | 2 | 44578603 | 1 | 0 | 156 | 0 | 0 | 0 | 0 | 0 | 0 | 0 | 0 | 0 | 0 | 0 | 0 | 0 | 0 | 0 | 0 | 0 | 0 | 0 | 0 | 0 | 0 | 1.566 | 854.45 | 110.68 | 7.72 | 32.1 | 0
191 | 44572502 | 44578605 | 9915124 | 1 | 1 | 1 | 1 | 1-1025-58 |  | Затраты труда рабочих (средний разряд 2,5) | 1191 | 1013 | чел.-ч. | чел.-ч. | 1 | 0 | -1192177210 | 51.0048 | 0 | 0 | 0 | 229.7 | 0 | 0 | 0 | 7.94 | 1 | 1 | 1 | 28.93 | 0 | 1 | 1 | 0 | 0 | 36.96 | *1,15*1,2 | 1 | 2 | 44578618 | 1 | 0 | 157 | 0 | 0 | 0 | 0 | 0 | 0 | 0 | 0 | 0 | 0 | 0 | 0 | 0 | 0 | 0 | 0 | 0 | 0 | 0 | 0 | 0 | 0 | 0.70387 | 229.7 | 7.94 | 28.93 | 404.97 | 0
191 | 44572502 | 44578605 | 121548 | 1 | 1 | 1 | 1 | 2 |  | Затраты труда машинистов | 608254 | 1013 | чел.час | чел.час | 1 | 0 | -185737400 | 50.0112 | 0 | 0 | 0 | 0 | 0 | 0 | 0 | 0 | 1 | 1 | 28.93 | 1 | 0 | 1 | 1 | 0 | 0 | 36.24 | *1,15*1,2 | 2 | 2 | 44578619 | 1 | 0 | 158 | 0 | 0 | 0 | 0 | 0 | 0 | 0 | 0 | 0 | 0 | 0 | 0 | 0 | 0 | 0 | 0 | 0 | 0 | 0 | 0 | 0 | 0 | 0.69015 | 0 | 0 | 1 | 0 | 0
191 | 44572502 | 44578605 | 13901881 | 1 | 1 | 1 | 2 | 030101 | ЦЭМ Пенз. обл.030101 Пр. Минстроя России от 27.02.2015 № 140/пр | Автопогрузчики 5 т | 1368 | 1011 | маш.-ч | маш.-ч | 1 | 0 | -1910634522 | 5.4924 | 0 | 837 | 282.94 | 0 | 0 | 108.42 | 9.78 | 0 | 1 | 7.72 | 28.93 | 1 | 0 | 1 | 1 | 0 | 0 | 3.98 | *1,15*1,2 | 0 | 2 | 44578620 | 1 | 0 | 159 | 0 | 0 | 0 | 0 | 0 | 0 | 0 | 0 | 0 | 0 | 0 | 0 | 0 | 0 | 0 | 0 | 0 | 0 | 0 | 0 | 0 | 0 | 0.075795 | 837 | 108.42 | 7.72 | 595.48 | 53.71
191 | 44572502 | 44578605 | 13902217 | 1 | 1 | 1 | 2 | 070149 | ЦЭМ Пенз. обл.070149 Пр. Минстроя России от 27.02.2015 № 140/пр | Бульдозеры при работе на других видах строительства 79 кВт (108 л.с.) | 1368 | 1011 | маш.-ч | маш.-ч | 1 | 0 | -884784342 | 3.5742 | 0 | 650.56 | 379.56 | 0 | 0 | 84.27 | 13.12 | 0 | 1 | 7.72 | 28.93 | 1 | 0 | 1 | 1 | 0 | 0 | 2.59 | *1,15*1,2 | 0 | 2 | 44578621 | 1 | 0 | 160 | 0 | 0 | 0 | 0 | 0 | 0 | 0 | 0 | 0 | 0 | 0 | 0 | 0 | 0 | 0 | 0 | 0 | 0 | 0 | 0 | 0 | 0 | 0.049324 | 650.56 | 84.27 | 7.72 | 301.2 | 46.89
191 | 44572502 | 44578605 | 13902478 | 1 | 1 | 1 | 2 | 120202 | ЦЭМ Пенз. обл.120202 Пр. Минстроя России от 27.02.2015 № 140/пр | Автогрейдеры среднего типа 99 кВт (135 л.с.) | 1368 | 1011 | маш.-ч | маш.-ч | 1 | 0 | -1121905244 | 0.5658 | 0 | 992.02 | 379.56 | 0 | 0 | 128.5 | 13.12 | 0 | 1 | 7.72 | 28.93 | 1 | 0 | 1 | 1 | 0 | 0 | 0.41 | *1,15*1,2 | 0 | 2 | 44578622 | 1 | 0 | 161 | 0 | 0 | 0 | 0 | 0 | 0 | 0 | 0 | 0 | 0 | 0 | 0 | 0 | 0 | 0 | 0 | 0 | 0 | 0 | 0 | 0 | 0 | 0.007808 | 992.02 | 128.5 | 7.72 | 72.71 | 7.42
191 | 44572502 | 44578605 | 13902508 | 1 | 1 | 1 | 2 | 120906 | ЦЭМ Пенз. обл.120906 Пр. Минстроя России от 27.02.2015 № 140/пр | Катки дорожные самоходные гладкие 8 т | 1368 | 1011 | маш.-ч | маш.-ч | 1 | 0 | -1878399779 | 10.8606 | 0 | 646.09 | 326.33 | 0 | 0 | 83.69 | 11.28 | 0 | 1 | 7.72 | 28.93 | 1 | 0 | 1 | 1 | 0 | 0 | 7.87 | *1,15*1,2 | 0 | 2 | 44578623 | 1 | 0 | 162 | 0 | 0 | 0 | 0 | 0 | 0 | 0 | 0 | 0 | 0 | 0 | 0 | 0 | 0 | 0 | 0 | 0 | 0 | 0 | 0 | 0 | 0 | 0.14988 | 646.09 | 83.69 | 7.72 | 908.92 | 122.5
191 | 44572502 | 44578605 | 13902509 | 1 | 1 | 1 | 2 | 120907 | ЦЭМ Пенз. обл.120907 Пр. Минстроя России от 27.02.2015 № 140/пр | Катки дорожные самоходные гладкие 13 т | 1368 | 1011 | маш.-ч | маш.-ч | 1 | 0 | -1949254540 | 24.5364 | 0 | 1083.81 | 405.02 | 0 | 0 | 140.39 | 14 | 0 | 1 | 7.72 | 28.93 | 1 | 0 | 1 | 1 | 0 | 0 | 17.78 | *1,15*1,2 | 0 | 2 | 44578624 | 1 | 0 | 163 | 0 | 0 | 0 | 0 | 0 | 0 | 0 | 0 | 0 | 0 | 0 | 0 | 0 | 0 | 0 | 0 | 0 | 0 | 0 | 0 | 0 | 0 | 0.3386 | 1083.81 | 140.39 | 7.72 | 3444.66 | 343.51
191 | 44572502 | 44578605 | 13902589 | 1 | 1 | 1 | 2 | 121601 | ЦЭМ Пенз. обл.121601 Пр. Минстроя России от 27.02.2015 № 140/пр | Машины поливомоечные 6000 л | 1368 | 1011 | маш.-ч | маш.-ч | 1 | 0 | -249495239 | 4.0848 | 0 | 1040.58 | 326.33 | 0 | 0 | 134.79 | 11.28 | 0 | 1 | 7.72 | 28.93 | 1 | 0 | 1 | 1 | 0 | 0 | 2.96 | *1,15*1,2 | 0 | 2 | 44578625 | 1 | 0 | 164 | 0 | 0 | 0 | 0 | 0 | 0 | 0 | 0 | 0 | 0 | 0 | 0 | 0 | 0 | 0 | 0 | 0 | 0 | 0 | 0 | 0 | 0 | 0.05637 | 1040.58 | 134.79 | 7.72 | 550.59 | 46.08
191 | 44572502 | 44578605 | 13902601 | 1 | 1 | 1 | 2 | 121803 | ЦЭМ Пенз. обл.121803 Пр. Минстроя России от 27.02.2015 № 140/пр | Распределители каменной мелочи | 1368 | 1011 | маш.-ч | маш.-ч | 1 | 0 | -1890347062 | 0.897 | 0 | 1049.46 | 379.56 | 0 | 0 | 135.94 | 13.12 | 0 | 1 | 7.72 | 28.93 | 1 | 0 | 1 | 1 | 0 | 0 | 0.65 | *1,15*1,2 | 0 | 2 | 44578626 | 1 | 0 | 165 | 0 | 0 | 0 | 0 | 0 | 0 | 0 | 0 | 0 | 0 | 0 | 0 | 0 | 0 | 0 | 0 | 0 | 0 | 0 | 0 | 0 | 0 | 0.012379 | 1049.46 | 135.94 | 7.72 | 121.94 | 11.77
191 | 44572502 | 44578605 | 13984275 | 1 | 1 | 1 | 3 | 408-0018 | ССЦ Пенз. обл.408-0018 Пр. Минстроя России от 27.02.2015 № 140/пр | Щебень из природного камня для строительных работ марка 600, фракция 10-20 мм | 1339 | 1007 | м3 | м3 | 1 | 1 | -562267757 | -15 | 1609.22 | 0 | 0 | 0 | 312.47 | 0 | 0 | 0 | 5.15 | 1 | 1 | 1 | 0 | 1 | 0 | 0 | 0 | -15 |  | 0 | 2 | 44578627 | 1 | 6144 | 166 | 0 | 0 | 0 | 0 | 0 | 0 | 0 | 0 | 0 | 0 | 0 | 0 | 0 | 0 | 0 | 0 | 0 | 0 | 0 | 0 | 0 | 0 | -0.207 | 1609.22 | 312.47 | 5.15 | -4687.05 | 0
191 | 44572502 | 44578605 | 13984277 | 1 | 1 | 1 | 3 | 408-0020 | ССЦ Пенз. обл.408-0020 Пр. Минстроя России от 27.02.2015 № 140/пр | Щебень из природного камня для строительных работ марка 600, фракция 40-70 мм | 1339 | 1007 | м3 | м3 | 1 | 1 | -565367017 | -189 | 1027.94 | 0 | 0 | 0 | 199.6 | 0 | 0 | 0 | 5.15 | 1 | 1 | 1 | 0 | 1 | 0 | 0 | 0 | -189 |  | 0 | 2 | 44578628 | 1 | 6144 | 167 | 0 | 0 | 0 | 0 | 0 | 0 | 0 | 0 | 0 | 0 | 0 | 0 | 0 | 0 | 0 | 0 | 0 | 0 | 0 | 0 | 0 | 0 | -2.6082 | 1027.94 | 199.6 | 5.15 | -37724.4 | 0
191 | 44572502 | 44578605 | 13985061 | 1 | 1 | 1 | 3 | 411-0001 | ССЦ Пенз. обл.411-0001 Пр. Минстроя России от 27.02.2015 № 140/пр | Вода | 1339 | 1007 | м3 | м3 | 1 | 0 | -129011492 | 30 | 32.45 | 0 | 0 | 0 | 6.3 | 0 | 0 | 0 | 5.15 | 1 | 1 | 1 | 0 | 1 | 0 | 0 | 0 | 30 |  | 0 | 2 | 44578629 | 1 | 0 | 168 | 0 | 0 | 0 | 0 | 0 | 0 | 0 | 0 | 0 | 0 | 0 | 0 | 0 | 0 | 0 | 0 | 0 | 0 | 0 | 0 | 0 | 0 | 0.414 | 32.45 | 6.3 | 5.15 | 189 | 0
194 | 44572502 | 44578632 | 121548 | 1 | 1 | 1 | 1 | 2 |  | Затраты труда машинистов | 608254 | 1013 | чел.час | чел.час | 1 | 0 | -185737400 | 17.319 | 0 | 0 | 0 | 0 | 0 | 0 | 0 | 0 | 1 | 1 | 28.93 | 1 | 0 | 1 | 1 | 0 | 0 | 2.51 | *1,15*5*1,2 | 2 | 2 | 44578638 | 1 | 0 | 169 | 0 | 0 | 0 | 0 | 0 | 0 | 0 | 0 | 0 | 0 | 0 | 0 | 0 | 0 | 0 | 0 | 0 | 0 | 0 | 0 | 0 | 0 | 0.239 | 0 | 0 | 1 | 0 | 0
194 | 44572502 | 44578632 | 13901881 | 1 | 1 | 1 | 2 | 030101 | ЦЭМ Пенз. обл.030101 Пр. Минстроя России от 27.02.2015 № 140/пр | Автопогрузчики 5 т | 1368 | 1011 | маш.-ч | маш.-ч | 1 | 0 | -1910634522 | 5.727 | 0 | 837 | 282.94 | 0 | 0 | 108.42 | 9.78 | 0 | 1 | 7.72 | 28.93 | 1 | 0 | 1 | 1 | 0 | 0 | 0.83 | *1,15*5*1,2 | 0 | 2 | 44578639 | 1 | 0 | 170 | 0 | 0 | 0 | 0 | 0 | 0 | 0 | 0 | 0 | 0 | 0 | 0 | 0 | 0 | 0 | 0 | 0 | 0 | 0 | 0 | 0 | 0 | 0.079033 | 837 | 108.42 | 7.72 | 620.93 | 56.03
194 | 44572502 | 44578632 | 13902508 | 1 | 1 | 1 | 2 | 120906 | ЦЭМ Пенз. обл.120906 Пр. Минстроя России от 27.02.2015 № 140/пр | Катки дорожные самоходные гладкие 8 т | 1368 | 1011 | маш.-ч | маш.-ч | 1 | 0 | -1878399779 | 5.934 | 0 | 646.09 | 326.33 | 0 | 0 | 83.69 | 11.28 | 0 | 1 | 7.72 | 28.93 | 1 | 0 | 1 | 1 | 0 | 0 | 0.86 | *1,15*5*1,2 | 0 | 2 | 44578640 | 1 | 0 | 171 | 0 | 0 | 0 | 0 | 0 | 0 | 0 | 0 | 0 | 0 | 0 | 0 | 0 | 0 | 0 | 0 | 0 | 0 | 0 | 0 | 0 | 0 | 0.081889 | 646.09 | 83.69 | 7.72 | 496.59 | 66.93
194 | 44572502 | 44578632 | 13902509 | 1 | 1 | 1 | 2 | 120907 | ЦЭМ Пенз. обл.120907 Пр. Минстроя России от 27.02.2015 № 140/пр | Катки дорожные самоходные гладкие 13 т | 1368 | 1011 | маш.-ч | маш.-ч | 1 | 0 | -1949254540 | 5.658 | 0 | 1083.81 | 405.02 | 0 | 0 | 140.39 | 14 | 0 | 1 | 7.72 | 28.93 | 1 | 0 | 1 | 1 | 0 | 0 | 0.82 | *1,15*5*1,2 | 0 | 2 | 44578641 | 1 | 0 | 172 | 0 | 0 | 0 | 0 | 0 | 0 | 0 | 0 | 0 | 0 | 0 | 0 | 0 | 0 | 0 | 0 | 0 | 0 | 0 | 0 | 0 | 0 | 0.07808 | 1083.81 | 140.39 | 7.72 | 794.33 | 79.21
194 | 44572502 | 44578632 | 13984277 | 1 | 1 | 1 | 3 | 408-0020 | ССЦ Пенз. обл.408-0020 Пр. Минстроя России от 27.02.2015 № 140/пр | Щебень из природного камня для строительных работ марка 600, фракция 40-70 мм | 1339 | 1007 | м3 | м3 | 1 | 1 | -565367017 | -63 | 1027.94 | 0 | 0 | 0 | 199.6 | 0 | 0 | 0 | 5.15 | 1 | 1 | 1 | 0 | 1 | 1 | 0 | 0 | -12.6 | *5 | 0 | 2 | 44578642 | 1 | 6144 | 173 | 0 | 0 | 0 | 0 | 0 | 0 | 0 | 0 | 0 | 0 | 0 | 0 | 0 | 0 | 0 | 0 | 0 | 0 | 0 | 0 | 0 | 0 | -0.8694 | 1027.94 | 199.6 | 5.15 | -12574.8 | 0
197 | 44572502 | 44578645 | 121548 | 1 | 1 | 1 | 1 | 2 |  | Затраты труда машинистов | 608254 | 1013 | чел.час | чел.час | 1 | 0 | -185737400 | 0.9108 | 0 | 0 | 0 | 0 | 0 | 0 | 0 | 0 | 1 | 1 | 28.93 | 1 | 0 | 1 | 1 | 0 | 0 | 0.66 | *1,15*1,2 | 2 | 2 | 44578649 | 1 | 0 | 174 | 0 | 0 | 0 | 0 | 0 | 0 | 0 | 0 | 0 | 0 | 0 | 0 | 0 | 0 | 0 | 0 | 0 | 0 | 0 | 0 | 0 | 0 | 0.0062845 | 0 | 0 | 1 | 0 | 0
197 | 44572502 | 44578645 | 13902468 | 1 | 1 | 1 | 2 | 120101 | ЦЭМ Пенз. обл.120101 Пр. Минстроя России от 27.02.2015 № 140/пр | Автогудронаторы 3500 л | 1368 | 1011 | маш.-ч | маш.-ч | 1 | 0 | 841752771 | 0.4554 | 0 | 1136 | 609.27 | 0 | 0 | 147.15 | 21.06 | 0 | 1 | 7.72 | 28.93 | 1 | 0 | 1 | 1 | 0 | 0 | 0.33 | *1,15*1,2 | 0 | 2 | 44578650 | 1 | 0 | 175 | 0 | 0 | 0 | 0 | 0 | 0 | 0 | 0 | 0 | 0 | 0 | 0 | 0 | 0 | 0 | 0 | 0 | 0 | 0 | 0 | 0 | 0 | 0.0031423 | 1136 | 147.15 | 7.72 | 67.01 | 9.59
197 | 44572502 | 44578645 | 13907214 | 1 | 1 | 1 | 3 | 101-1561 | ССЦ Пенз. обл.101-1561 Пр. Минстроя России от 27.02.2015 № 140/пр | Битумы нефтяные дорожные жидкие, класс МГ, СГ | 1348 | 1009 | т | т | 1000 | 0 | -718039020 | 1.03 | 12334.56 | 0 | 0 | 0 | 2395.06 | 0 | 0 | 0 | 5.15 | 1 | 1 | 1 | 0 | 1 | 0 | 0 | 0 | 1.03 |  | 0 | 2 | 44578651 | 1 | 0 | 176 | 0 | 0 | 0 | 0 | 0 | 0 | 0 | 0 | 0 | 0 | 0 | 0 | 0 | 0 | 0 | 0 | 0 | 0 | 0 | 0 | 0 | 0 | 0.007107 | 12334.56 | 2395.06 | 5.15 | 2466.91 | 0
199 | 44572502 | 44578653 | 9915078 | 1 | 1 | 1 | 1 | 1-1041-58 |  | Затраты труда рабочих (средний разряд 4,1) | 1191 | 1013 | чел.-ч. | чел.-ч. | 1 | 0 | -1998741301 | 30.0426 | 0 | 0 | 0 | 274.55 | 0 | 0 | 0 | 9.49 | 1 | 1 | 1 | 28.93 | 0 | 1 | 1 | 0 | 0 | 21.77 | *1,15*1,2 | 1 | 2 | 44578663 | 1 | 0 | 177 | 0 | 0 | 0 | 0 | 0 | 0 | 0 | 0 | 0 | 0 | 0 | 0 | 0 | 0 | 0 | 0 | 0 | 0 | 0 | 0 | 0 | 0 | 1.0365 | 274.55 | 9.49 | 28.93 | 285.11 | 0
199 | 44572502 | 44578653 | 121548 | 1 | 1 | 1 | 1 | 2 |  | Затраты труда машинистов | 608254 | 1013 | чел.час | чел.час | 1 | 0 | -185737400 | 29.67 | 0 | 0 | 0 | 0 | 0 | 0 | 0 | 0 | 1 | 1 | 28.93 | 1 | 0 | 1 | 1 | 0 | 0 | 21.5 | *1,15*1,2 | 2 | 2 | 44578664 | 1 | 0 | 178 | 0 | 0 | 0 | 0 | 0 | 0 | 0 | 0 | 0 | 0 | 0 | 0 | 0 | 0 | 0 | 0 | 0 | 0 | 0 | 0 | 0 | 0 | 1.0236 | 0 | 0 | 1 | 0 | 0
199 | 44572502 | 44578653 | 13902508 | 1 | 1 | 1 | 2 | 120906 | ЦЭМ Пенз. обл.120906 Пр. Минстроя России от 27.02.2015 № 140/пр | Катки дорожные самоходные гладкие 8 т | 1368 | 1011 | маш.-ч | маш.-ч | 1 | 0 | -1878399779 | 5.7684 | 0 | 646.09 | 326.33 | 0 | 0 | 83.69 | 11.28 | 0 | 1 | 7.72 | 28.93 | 1 | 0 | 1 | 1 | 0 | 0 | 4.18 | *1,15*1,2 | 0 | 2 | 44578665 | 1 | 0 | 179 | 0 | 0 | 0 | 0 | 0 | 0 | 0 | 0 | 0 | 0 | 0 | 0 | 0 | 0 | 0 | 0 | 0 | 0 | 0 | 0 | 0 | 0 | 0.19901 | 646.09 | 83.69 | 7.72 | 482.75 | 65.07
199 | 44572502 | 44578653 | 13902509 | 1 | 1 | 1 | 2 | 120907 | ЦЭМ Пенз. обл.120907 Пр. Минстроя России от 27.02.2015 № 140/пр | Катки дорожные самоходные гладкие 13 т | 1368 | 1011 | маш.-ч | маш.-ч | 1 | 0 | -1949254540 | 18.7266 | 0 | 1083.81 | 405.02 | 0 | 0 | 140.39 | 14 | 0 | 1 | 7.72 | 28.93 | 1 | 0 | 1 | 1 | 0 | 0 | 13.57 | *1,15*1,2 | 0 | 2 | 44578666 | 1 | 0 | 180 | 0 | 0 | 0 | 0 | 0 | 0 | 0 | 0 | 0 | 0 | 0 | 0 | 0 | 0 | 0 | 0 | 0 | 0 | 0 | 0 | 0 | 0 | 0.64607 | 1083.81 | 140.39 | 7.72 | 2629.02 | 262.17
199 | 44572502 | 44578653 | 13902589 | 1 | 1 | 1 | 2 | 121601 | ЦЭМ Пенз. обл.121601 Пр. Минстроя России от 27.02.2015 № 140/пр | Машины поливомоечные 6000 л | 1368 | 1011 | маш.-ч | маш.-ч | 1 | 0 | -249495239 | 0.4968 | 0 | 1040.58 | 326.33 | 0 | 0 | 134.79 | 11.28 | 0 | 1 | 7.72 | 28.93 | 1 | 0 | 1 | 1 | 0 | 0 | 0.36 | *1,15*1,2 | 0 | 2 | 44578667 | 1 | 0 | 181 | 0 | 0 | 0 | 0 | 0 | 0 | 0 | 0 | 0 | 0 | 0 | 0 | 0 | 0 | 0 | 0 | 0 | 0 | 0 | 0 | 0 | 0 | 0.01714 | 1040.58 | 134.79 | 7.72 | 66.96 | 5.6
199 | 44572502 | 44578653 | 13902617 | 1 | 1 | 1 | 2 | 122000 | ЦЭМ Пенз. обл.122000 Пр. Минстроя России от 27.02.2015 № 140/пр | Укладчики асфальтобетона | 1368 | 1011 | маш.-ч | маш.-ч | 1 | 0 | 945238714 | 4.6782 | 0 | 1839.44 | 405.02 | 0 | 0 | 238.27 | 14 | 0 | 1 | 7.72 | 28.93 | 1 | 0 | 1 | 1 | 0 | 0 | 3.39 | *1,15*1,2 | 0 | 2 | 44578668 | 1 | 0 | 182 | 0 | 0 | 0 | 0 | 0 | 0 | 0 | 0 | 0 | 0 | 0 | 0 | 0 | 0 | 0 | 0 | 0 | 0 | 0 | 0 | 0 | 0 | 0.1614 | 1839.44 | 238.27 | 7.72 | 1114.68 | 65.49
199 | 44572502 | 44578653 | 13905489 | 1 | 1 | 1 | 3 | 101-0322 | ССЦ Пенз. обл.101-0322 Пр. Минстроя России от 27.02.2015 № 140/пр | Керосин для технических целей марок КТ-1, КТ-2 | 1348 | 1009 | т | т | 1000 | 0 | 1050839526 | 0.005 | 14504.25 | 0 | 0 | 0 | 2816.36 | 0 | 0 | 0 | 5.15 | 1 | 1 | 1 | 0 | 1 | 1 | 0 | 0 | 0.005 |  | 0 | 2 | 44578669 | 1 | 0 | 183 | 0 | 0 | 0 | 0 | 0 | 0 | 0 | 0 | 0 | 0 | 0 | 0 | 0 | 0 | 0 | 0 | 0 | 0 | 0 | 0 | 0 | 0 | 0.0001725 | 14504.25 | 2816.36 | 5.15 | 14.08 | 0
199 | 44572502 | 44578653 | 13907214 | 1 | 1 | 1 | 3 | 101-1561 | ССЦ Пенз. обл.101-1561 Пр. Минстроя России от 27.02.2015 № 140/пр | Битумы нефтяные дорожные жидкие, класс МГ, СГ | 1348 | 1009 | т | т | 1000 | 0 | -718039020 | 0.074 | 12334.56 | 0 | 0 | 0 | 2395.06 | 0 | 0 | 0 | 5.15 | 1 | 1 | 1 | 0 | 1 | 1 | 0 | 0 | 0.074 |  | 0 | 2 | 44578670 | 1 | 0 | 184 | 0 | 0 | 0 | 0 | 0 | 0 | 0 | 0 | 0 | 0 | 0 | 0 | 0 | 0 | 0 | 0 | 0 | 0 | 0 | 0 | 0 | 0 | 0.002553 | 12334.56 | 2395.06 | 5.15 | 177.23 | 0
199 | 44572502 | 44578653 | 13984949 | 1 | 1 | 1 | 3 | 410-0034 | ССЦ Пенз. обл.410-0034 Пр. Минстроя России от 27.02.2015 № 140/пр | Смеси асфальтобетонные дорожные, аэродромные и асфальтобетон (холодные), марка II Бх | 1348 | 1009 | т | т | 1000 | 1 | 463314004 | -101 | 1932.9 | 0 | 0 | 0 | 375.32 | 0 | 0 | 0 | 5.15 | 1 | 1 | 1 | 0 | 1 | 1 | 0 | 0 | -101 |  | 0 | 2 | 44578671 | 1 | 6144 | 185 | 0 | 0 | 0 | 0 | 0 | 0 | 0 | 0 | 0 | 0 | 0 | 0 | 0 | 0 | 0 | 0 | 0 | 0 | 0 | 0 | 0 | 0 | -3.4845 | 1932.9 | 375.32 | 5.15 | -37907.32 | 0
201 | 44572502 | 44578673 | 9915065 | 1 | 1 | 1 | 1 | 1-1032-58 |  | Затраты труда рабочих (средний разряд 3,2) | 1191 | 1013 | чел.-ч. | чел.-ч. | 1 | 0 | 162480277 | 28.7868 | 0 | 0 | 0 | 245.91 | 0 | 0 | 0 | 8.5 | 1 | 1 | 1 | 28.93 | 0 | 1 | 1 | 0 | 0 | 20.86 | *1,15*1,2 | 1 | 2 | 44578698 | 1 | 0 | 186 | 0 | 0 | 0 | 0 | 0 | 0 | 0 | 0 | 0 | 0 | 0 | 0 | 0 | 0 | 0 | 0 | 0 | 0 | 0 | 0 | 0 | 0 | 0.39726 | 245.91 | 8.5 | 28.93 | 244.69 | 0
201 | 44572502 | 44578673 | 121548 | 1 | 1 | 1 | 1 | 2 |  | Затраты труда машинистов | 608254 | 1013 | чел.час | чел.час | 1 | 0 | -185737400 | 25.737 | 0 | 0 | 0 | 0 | 0 | 0 | 0 | 0 | 1 | 1 | 28.93 | 1 | 0 | 1 | 1 | 0 | 0 | 18.65 | *1,15*1,2 | 2 | 2 | 44578699 | 1 | 0 | 187 | 0 | 0 | 0 | 0 | 0 | 0 | 0 | 0 | 0 | 0 | 0 | 0 | 0 | 0 | 0 | 0 | 0 | 0 | 0 | 0 | 0 | 0 | 0.35517 | 0 | 0 | 1 | 0 | 0
201 | 44572502 | 44578673 | 13901881 | 1 | 1 | 1 | 2 | 030101 | ЦЭМ Пенз. обл.030101 Пр. Минстроя России от 27.02.2015 № 140/пр | Автопогрузчики 5 т | 1368 | 1011 | маш.-ч | маш.-ч | 1 | 0 | -1910634522 | 0.759 | 0 | 837 | 282.94 | 0 | 0 | 108.42 | 9.78 | 0 | 1 | 7.72 | 28.93 | 1 | 0 | 1 | 1 | 0 | 0 | 0.55 | *1,15*1,2 | 0 | 2 | 44578700 | 1 | 0 | 188 | 0 | 0 | 0 | 0 | 0 | 0 | 0 | 0 | 0 | 0 | 0 | 0 | 0 | 0 | 0 | 0 | 0 | 0 | 0 | 0 | 0 | 0 | 0.010474 | 837 | 108.42 | 7.72 | 82.29 | 7.42
201 | 44572502 | 44578673 | 13901903 | 1 | 1 | 1 | 2 | 030301 | ЦЭМ Пенз. обл.030301 Пр. Минстроя России от 27.02.2015 № 140/пр | Лебедки ручные и рычажные тяговым усилием до 9,81 кН (1 т) | 1368 | 1011 | маш.-ч | маш.-ч | 1 | 0 | -1705371913 | 3.3672 | 0 | 10.27 | 0 | 0 | 0 | 1.33 | 0 | 0 | 1 | 7.72 | 28.93 | 1 | 0 | 1 | 1 | 0 | 0 | 2.44 | *1,15*1,2 | 0 | 2 | 44578701 | 1 | 0 | 189 | 0 | 0 | 0 | 0 | 0 | 0 | 0 | 0 | 0 | 0 | 0 | 0 | 0 | 0 | 0 | 0 | 0 | 0 | 0 | 0 | 0 | 0 | 0.046467 | 10.27 | 1.33 | 7.72 | 4.49 | 0
201 | 44572502 | 44578673 | 13902511 | 1 | 1 | 1 | 2 | 120909 | ЦЭМ Пенз. обл.120909 Пр. Минстроя России от 27.02.2015 № 140/пр | Каток самоходный ДУ-84, гладковальцевый, 14 т | 1368 | 1011 | маш.-ч | маш.-ч | 1 | 0 | -948705889 | 1.3386 | 0 | 1809.03 | 379.56 | 0 | 0 | 234.33 | 13.12 | 0 | 1 | 7.72 | 28.93 | 1 | 0 | 1 | 1 | 0 | 0 | 0.97 | *1,15*1,2 | 0 | 2 | 44578702 | 1 | 0 | 190 | 0 | 0 | 0 | 0 | 0 | 0 | 0 | 0 | 0 | 0 | 0 | 0 | 0 | 0 | 0 | 0 | 0 | 0 | 0 | 0 | 0 | 0 | 0.018473 | 1809.03 | 234.33 | 7.72 | 313.67 | 17.57
201 | 44572502 | 44578673 | 13902560 | 1 | 1 | 1 | 2 | 121231 | ЦЭМ Пенз. обл.121231 Пр. Минстроя России от 27.02.2015 № 140/пр | Перегружатель асфальтовой смеси, емкость бункера до 25 т | 1368 | 1011 | маш.-ч | маш.-ч | 1 | 0 | -1482887100 | 2.8152 | 0 | 11665.46 | 405.02 | 0 | 0 | 1511.07 | 14 | 0 | 1 | 7.72 | 28.93 | 1 | 0 | 1 | 1 | 0 | 0 | 2.04 | *1,15*1,2 | 0 | 2 | 44578703 | 1 | 0 | 191 | 0 | 0 | 0 | 0 | 0 | 0 | 0 | 0 | 0 | 0 | 0 | 0 | 0 | 0 | 0 | 0 | 0 | 0 | 0 | 0 | 0 | 0 | 0.03885 | 11665.46 | 1511.07 | 7.72 | 4253.96 | 39.41
201 | 44572502 | 44578673 | 13902589 | 1 | 1 | 1 | 2 | 121601 | ЦЭМ Пенз. обл.121601 Пр. Минстроя России от 27.02.2015 № 140/пр | Машины поливомоечные 6000 л | 1368 | 1011 | маш.-ч | маш.-ч | 1 | 0 | -249495239 | 4.278 | 0 | 1040.58 | 326.33 | 0 | 0 | 134.79 | 11.28 | 0 | 1 | 7.72 | 28.93 | 1 | 0 | 1 | 1 | 0 | 0 | 3.1 | *1,15*1,2 | 0 | 2 | 44578704 | 1 | 0 | 192 | 0 | 0 | 0 | 0 | 0 | 0 | 0 | 0 | 0 | 0 | 0 | 0 | 0 | 0 | 0 | 0 | 0 | 0 | 0 | 0 | 0 | 0 | 0.059036 | 1040.58 | 134.79 | 7.72 | 576.63 | 48.26
201 | 44572502 | 44578673 | 13903845 | 1 | 1 | 1 | 2 | 330804 | ЦЭМ Пенз. обл.330804 Пр. Минстроя России от 27.02.2015 № 140/пр | Молотки при работе от передвижных компрессорных станций отбойные пневматические | 1368 | 1011 | маш.-ч | маш.-ч | 1 | 0 | 817583148 | 1.587 | 0 | 18.84 | 0 | 0 | 0 | 2.44 | 0 | 0 | 1 | 7.72 | 28.93 | 1 | 0 | 1 | 1 | 0 | 0 | 1.15 | *1,15*1,2 | 0 | 2 | 44578705 | 1 | 0 | 193 | 0 | 0 | 0 | 0 | 0 | 0 | 0 | 0 | 0 | 0 | 0 | 0 | 0 | 0 | 0 | 0 | 0 | 0 | 0 | 0 | 0 | 0 | 0.021901 | 18.84 | 2.44 | 7.72 | 3.88 | 0
201 | 44572502 | 44578673 | 13904113 | 1 | 1 | 1 | 2 | 381202 | ЦЭМ Пенз. обл.381202 Пр. Минстроя России от 27.02.2015 № 140/пр | Асфальтоукладчик гусеничный типа ABG Titan 325 с шириной укладки от 2 до 5 м | 1368 | 1011 | маш.-ч | маш.-ч | 1 | 0 | 1949110842 | 2.8152 | 0 | 6535.29 | 462.3 | 0 | 0 | 846.54 | 15.98 | 0 | 1 | 7.72 | 28.93 | 1 | 0 | 1 | 1 | 0 | 0 | 2.04 | *1,15*1,2 | 0 | 2 | 44578706 | 1 | 0 | 194 | 0 | 0 | 0 | 0 | 0 | 0 | 0 | 0 | 0 | 0 | 0 | 0 | 0 | 0 | 0 | 0 | 0 | 0 | 0 | 0 | 0 | 0 | 0.03885 | 6535.29 | 846.54 | 7.72 | 2383.18 | 44.99
201 | 44572502 | 44578673 | 13904114 | 1 | 1 | 1 | 2 | 381204 | ЦЭМ Пенз. обл.381204 Пр. Минстроя России от 27.02.2015 № 140/пр | Разогреватель швов ABACUS | 1368 | 1011 | маш.-ч | маш.-ч | 1 | 0 | 353832726 | 2.8152 | 0 | 179.41 | 0 | 0 | 0 | 23.24 | 0 | 0 | 1 | 7.72 | 28.93 | 1 | 0 | 1 | 1 | 0 | 0 | 2.04 | *1,15*1,2 | 0 | 2 | 44578707 | 1 | 0 | 195 | 0 | 0 | 0 | 0 | 0 | 0 | 0 | 0 | 0 | 0 | 0 | 0 | 0 | 0 | 0 | 0 | 0 | 0 | 0 | 0 | 0 | 0 | 0.03885 | 179.41 | 23.24 | 7.72 | 65.43 | 0
201 | 44572502 | 44578673 | 13904115 | 1 | 1 | 1 | 2 | 381205 | ЦЭМ Пенз. обл.381205 Пр. Минстроя России от 27.02.2015 № 140/пр | Каток самоходный ABG DD 74 гладковальцевый, 7т | 1368 | 1011 | маш.-ч | маш.-ч | 1 | 0 | 166752838 | 2.0838 | 0 | 2774.26 | 379.56 | 0 | 0 | 359.36 | 13.12 | 0 | 1 | 7.72 | 28.93 | 1 | 0 | 1 | 1 | 0 | 0 | 1.51 | *1,15*1,2 | 0 | 2 | 44578708 | 1 | 0 | 196 | 0 | 0 | 0 | 0 | 0 | 0 | 0 | 0 | 0 | 0 | 0 | 0 | 0 | 0 | 0 | 0 | 0 | 0 | 0 | 0 | 0 | 0 | 0.028756 | 2774.26 | 359.36 | 7.72 | 748.83 | 27.34
201 | 44572502 | 44578673 | 13904116 | 1 | 1 | 1 | 2 | 381206 | ЦЭМ Пенз. обл.381206 Пр. Минстроя России от 27.02.2015 № 140/пр | Каток самоходный BW-20R, тандемный на пневмоколесном ходу, 12т | 1368 | 1011 | маш.-ч | маш.-ч | 1 | 0 | 1707990375 | 3.5742 | 0 | 1103.03 | 379.56 | 0 | 0 | 142.88 | 13.12 | 0 | 1 | 7.72 | 28.93 | 1 | 0 | 1 | 1 | 0 | 0 | 2.59 | *1,15*1,2 | 0 | 2 | 44578709 | 1 | 0 | 197 | 0 | 0 | 0 | 0 | 0 | 0 | 0 | 0 | 0 | 0 | 0 | 0 | 0 | 0 | 0 | 0 | 0 | 0 | 0 | 0 | 0 | 0 | 0.049324 | 1103.03 | 142.88 | 7.72 | 510.68 | 46.89
201 | 44572502 | 44578673 | 13904117 | 1 | 1 | 1 | 2 | 381207 | ЦЭМ Пенз. обл.381207 Пр. Минстроя России от 27.02.2015 № 140/пр | Каток самоходный ABG DD 90, тандемный гладковальцевый, 10т | 1368 | 1011 | маш.-ч | маш.-ч | 1 | 0 | -920684672 | 2.9532 | 0 | 4413.99 | 379.56 | 0 | 0 | 571.76 | 13.12 | 0 | 1 | 7.72 | 28.93 | 1 | 0 | 1 | 1 | 0 | 0 | 2.14 | *1,15*1,2 | 0 | 2 | 44578710 | 1 | 0 | 198 | 0 | 0 | 0 | 0 | 0 | 0 | 0 | 0 | 0 | 0 | 0 | 0 | 0 | 0 | 0 | 0 | 0 | 0 | 0 | 0 | 0 | 0 | 0.040754 | 4413.99 | 571.76 | 7.72 | 1688.53 | 38.75
201 | 44572502 | 44578673 | 13904139 | 1 | 1 | 1 | 2 | 391751 | ЦЭМ Пенз. обл.391751 Пр. Минстроя России от 27.02.2015 № 140/пр | Компрессоры передвижные, давление 2,0 МПа, производительность 60 м3/мин | 1368 | 1011 | маш.-ч | маш.-ч | 1 | 0 | -257196907 | 5.1198 | 0 | 1864.38 | 282.94 | 0 | 0 | 241.5 | 9.78 | 0 | 1 | 7.72 | 28.93 | 1 | 0 | 1 | 1 | 0 | 0 | 3.71 | *1,15*1,2 | 0 | 2 | 44578711 | 1 | 0 | 199 | 0 | 0 | 0 | 0 | 0 | 0 | 0 | 0 | 0 | 0 | 0 | 0 | 0 | 0 | 0 | 0 | 0 | 0 | 0 | 0 | 0 | 0 | 0.070653 | 1864.38 | 241.5 | 7.72 | 1236.44 | 50.07
201 | 44572502 | 44578673 | 13904182 | 1 | 1 | 1 | 2 | 393010 | ЦЭМ Пенз. обл.393010 Пр. Минстроя России от 27.02.2015 № 140/пр | Нарезчик швов FS-520 | 1368 | 1011 | маш.-ч | маш.-ч | 1 | 0 | -44390238 | 2.0976 | 0 | 384.22 | 0 | 0 | 0 | 49.77 | 0 | 0 | 1 | 7.72 | 28.93 | 1 | 0 | 1 | 1 | 0 | 0 | 1.52 | *1,15*1,2 | 0 | 2 | 44578712 | 1 | 0 | 200 | 0 | 0 | 0 | 0 | 0 | 0 | 0 | 0 | 0 | 0 | 0 | 0 | 0 | 0 | 0 | 0 | 0 | 0 | 0 | 0 | 0 | 0 | 0.028947 | 384.22 | 49.77 | 7.72 | 104.4 | 0
201 | 44572502 | 44578673 | 13904256 | 1 | 1 | 1 | 2 | 400302 | ЦЭМ Пенз. обл.400302 Пр. Минстроя России от 27.02.2015 № 140/пр | Спецавтомашины типа УАЗ | 1368 | 1011 | маш.-ч | маш.-ч | 1 | 0 | -764725011 | 0.276 | 0 | 1057.33 | 0 | 0 | 0 | 136.96 | 0 | 0 | 1 | 7.72 | 28.93 | 1 | 0 | 1 | 1 | 0 | 0 | 0.2 | *1,15*1,2 | 0 | 2 | 44578713 | 1 | 0 | 201 | 0 | 0 | 0 | 0 | 0 | 0 | 0 | 0 | 0 | 0 | 0 | 0 | 0 | 0 | 0 | 0 | 0 | 0 | 0 | 0 | 0 | 0 | 0.0038088 | 1057.33 | 136.96 | 7.72 | 37.8 | 0
201 | 44572502 | 44578673 | 13906127 | 1 | 1 | 1 | 3 | 101-0782 | ССЦ Пенз. обл.101-0782 Пр. Минстроя России от 27.02.2015 № 140/пр | Поковки из квадратных заготовок, масса 1,8 кг | 1348 | 1009 | т | т | 1000 | 0 | -484291971 | 0.0008 | 47554.02 | 0 | 0 | 0 | 9233.79 | 0 | 0 | 0 | 5.15 | 1 | 1 | 1 | 0 | 1 | 0 | 0 | 0 | 0.0008 |  | 0 | 2 | 44578714 | 1 | 0 | 202 | 0 | 0 | 0 | 0 | 0 | 0 | 0 | 0 | 0 | 0 | 0 | 0 | 0 | 0 | 0 | 0 | 0 | 0 | 0 | 0 | 0 | 0 | 1.104e-05 | 47554.02 | 9233.79 | 5.15 | 7.39 | 0
201 | 44572502 | 44578673 | 13907356 | 1 | 1 | 1 | 3 | 101-1659 | ССЦ Пенз. обл.101-1659 Пр. Минстроя России от 27.02.2015 № 140/пр | Диск алмазный для твердых материалов, диаметр 350 мм | 1354 | 1010 | шт. | шт. | 1 | 0 | -1907685076 | 0.782 | 46740.68 | 0 | 0 | 0 | 9075.86 | 0 | 0 | 0 | 5.15 | 1 | 1 | 1 | 0 | 1 | 0 | 0 | 0 | 0.782 |  | 0 | 2 | 44578715 | 1 | 0 | 203 | 0 | 0 | 0 | 0 | 0 | 0 | 0 | 0 | 0 | 0 | 0 | 0 | 0 | 0 | 0 | 0 | 0 | 0 | 0 | 0 | 0 | 0 | 0.010792 | 46740.68 | 9075.86 | 5.15 | 7097.32 | 0
201 | 44572502 | 44578673 | 13907379 | 1 | 1 | 1 | 3 | 101-1682 | ССЦ Пенз. обл.101-1682 Пр. Минстроя России от 27.02.2015 № 140/пр | Шнур полиамидный крученый, диаметром 2 мм | 1348 | 1009 | т | т | 1000 | 0 | 1477953555 | 0.0024 | 61800 | 0 | 0 | 0 | 12000 | 0 | 0 | 0 | 5.15 | 1 | 1 | 1 | 0 | 1 | 0 | 0 | 0 | 0.0024 |  | 0 | 2 | 44578716 | 1 | 0 | 204 | 0 | 0 | 0 | 0 | 0 | 0 | 0 | 0 | 0 | 0 | 0 | 0 | 0 | 0 | 0 | 0 | 0 | 0 | 0 | 0 | 0 | 0 | 3.312e-05 | 61800 | 12000 | 5.15 | 28.8 | 0
201 | 44572502 | 44578673 | 13907503 | 1 | 1 | 1 | 3 | 101-1797 | ССЦ Пенз. обл.101-1797 Пр. Минстроя России от 27.02.2015 № 140/пр | Эмульсия битумно-дорожная | 1348 | 1009 | т | т | 1000 | 0 | 404800933 | 0.004 | 16630.64 | 0 | 0 | 0 | 3229.25 | 0 | 0 | 0 | 5.15 | 1 | 1 | 1 | 0 | 1 | 0 | 0 | 0 | 0.004 |  | 0 | 2 | 44578717 | 1 | 0 | 205 | 0 | 0 | 0 | 0 | 0 | 0 | 0 | 0 | 0 | 0 | 0 | 0 | 0 | 0 | 0 | 0 | 0 | 0 | 0 | 0 | 0 | 0 | 5.52e-05 | 16630.64 | 3229.25 | 5.15 | 12.92 | 0
201 | 44572502 | 44578673 | 13907653 | 1 | 1 | 1 | 3 | 101-1929 | ССЦ Пенз. обл.101-1929 Пр. Минстроя России от 27.02.2015 № 140/пр | Болты анкерные | 1348 | 1009 | т | т | 1000 | 0 | -2065085059 | 0.012 | 57754.78 | 0 | 0 | 0 | 11214.52 | 0 | 0 | 0 | 5.15 | 1 | 1 | 1 | 0 | 1 | 0 | 0 | 0 | 0.012 |  | 0 | 2 | 44578718 | 1 | 0 | 206 | 0 | 0 | 0 | 0 | 0 | 0 | 0 | 0 | 0 | 0 | 0 | 0 | 0 | 0 | 0 | 0 | 0 | 0 | 0 | 0 | 0 | 0 | 0.0001656 | 57754.78 | 11214.52 | 5.15 | 134.57 | 0
201 | 44572502 | 44578673 | 13944721 | 1 | 1 | 1 | 3 | 204-0007 | ССЦ Пенз. обл.204-0007 Пр. Минстроя России от 27.02.2015 № 140/пр | Горячекатаная арматурная сталь гладкая класса А-I, диаметром 20-22 мм | 1348 | 1009 | т | т | 1000 | 0 | -663786370 | 0.0008 | 29224.6 | 0 | 0 | 0 | 5674.68 | 0 | 0 | 0 | 5.15 | 1 | 1 | 1 | 0 | 1 | 0 | 0 | 0 | 0.0008 |  | 0 | 2 | 44578719 | 1 | 0 | 207 | 0 | 0 | 0 | 0 | 0 | 0 | 0 | 0 | 0 | 0 | 0 | 0 | 0 | 0 | 0 | 0 | 0 | 0 | 0 | 0 | 0 | 0 | 1.104e-05 | 29224.6 | 5674.68 | 5.15 | 4.54 | 0
201 | 44572502 | 44578673 | 13984900 | 1 | 1 | 1 | 3 | 410-0001 | ССЦ Пенз. обл.410-0001 Пр. Минстроя России от 27.02.2015 № 140/пр | Асфальтобетонные смеси дорожные, аэродромные и асфальтобетон (горячие и теплые для плотного асфальтобетона мелко и крупнозернистые, песчаные), марка I, тип А | 1348 | 1009 | т | т | 1000 | 1 | 1939557509 | -105.26 | 2651.89 | 0 | 0 | 0 | 514.93 | 0 | 0 | 0 | 5.15 | 1 | 1 | 1 | 0 | 1 | 1 | 0 | 0 | -105.26 |  | 0 | 2 | 44578720 | 1 | 6144 | 208 | 0 | 0 | 0 | 0 | 0 | 0 | 0 | 0 | 0 | 0 | 0 | 0 | 0 | 0 | 0 | 0 | 0 | 0 | 0 | 0 | 0 | 0 | -1.4526 | 2651.89 | 514.93 | 5.15 | -54201.53 | 0
201 | 44572502 | 44578673 | 13985062 | 1 | 1 | 1 | 3 | 411-0002 | ССЦ Пенз. обл.411-0002 Пр. Минстроя России от 27.02.2015 № 140/пр | Вода водопроводная | 1339 | 1007 | м3 | м3 | 1 | 0 | 949558190 | 20.52 | 32.45 | 0 | 0 | 0 | 6.3 | 0 | 0 | 0 | 5.15 | 1 | 1 | 1 | 0 | 1 | 0 | 0 | 0 | 20.52 |  | 0 | 2 | 44578721 | 1 | 0 | 209 | 0 | 0 | 0 | 0 | 0 | 0 | 0 | 0 | 0 | 0 | 0 | 0 | 0 | 0 | 0 | 0 | 0 | 0 | 0 | 0 | 0 | 0 | 0.28318 | 32.45 | 6.3 | 5.15 | 129.28 | 0
298 | 44572502 | 44573116 | 9908273 | 1 | 1 | 1 | 1 | 0-3306-58 |  | Электромонтажник-наладчик 6 разряда | 1191 | 1013 | чел.-ч. | чел.-ч. | 1 | 0 | -635394333 | 0.492 | 0 | 0 | 0 | 363.36 | 0 | 0 | 0 | 12.56 | 1 | 1 | 1 | 28.93 | 0 | 1 | 1 | 0 | 0 | 0.41 | *1,2 | 1 | 2 | 44573120 | 1 | 0 | 210 | 0 | 0 | 0 | 0 | 0 | 0 | 0 | 0 | 0 | 0 | 0 | 0 | 0 | 0 | 0 | 0 | 0 | 0 | 0 | 0 | 0 | 0 | 1.968 | 363.36 | 12.56 | 28.93 | 6.18 | 0
298 | 44572502 | 44573116 | 121548 | 1 | 1 | 1 | 1 | 2 |  | Затраты труда машинистов | 608254 | 1013 | чел.час | чел.час | 1 | 0 | -185737400 | 0 | 0 | 0 | 0 | 0 | 0 | 0 | 0 | 0 | 1 | 1 | 28.93 | 1 | 0 | 1 | 0 | 0 | 0 | 0 |  | 2 | 2 | 44573121 | 1 | 0 | 211 | 0 | 0 | 0 | 0 | 0 | 0 | 0 | 0 | 0 | 0 | 0 | 0 | 0 | 0 | 0 | 0 | 0 | 0 | 0 | 0 | 0 | 0 | 0 | 0 | 0 | 1 | 0 | 0
298 | 44572502 | 44573116 | 9907306 | 1 | 1 | 1 | 1 | 2-0023-58 |  | Инженер по наладке и испытаниям III категории | 1191 | 1013 | чел.-ч. | чел.-ч. | 1 | 0 | -1396037592 | 0.492 | 0 | 0 | 0 | 357 | 0 | 0 | 0 | 12.34 | 1 | 1 | 1 | 28.93 | 0 | 1 | 1 | 0 | 0 | 0.41 | *1,2 | 1 | 2 | 44573122 | 1 | 0 | 212 | 0 | 0 | 0 | 0 | 0 | 0 | 0 | 0 | 0 | 0 | 0 | 0 | 0 | 0 | 0 | 0 | 0 | 0 | 0 | 0 | 0 | 0 | 1.968 | 357 | 12.34 | 28.93 | 6.07 | 0
299 | 44572502 | 44573123 | 9908273 | 1 | 1 | 1 | 1 | 0-3306-58 |  | Электромонтажник-наладчик 6 разряда | 1191 | 1013 | чел.-ч. | чел.-ч. | 1 | 0 | -635394333 | 0.192 | 0 | 0 | 0 | 363.36 | 0 | 0 | 0 | 12.56 | 1 | 1 | 1 | 28.93 | 0 | 1 | 1 | 0 | 0 | 0.16 | *1,2 | 1 | 2 | 44573127 | 1 | 0 | 213 | 0 | 0 | 0 | 0 | 0 | 0 | 0 | 0 | 0 | 0 | 0 | 0 | 0 | 0 | 0 | 0 | 0 | 0 | 0 | 0 | 0 | 0 | 0.192 | 363.36 | 12.56 | 28.93 | 2.41 | 0
299 | 44572502 | 44573123 | 121548 | 1 | 1 | 1 | 1 | 2 |  | Затраты труда машинистов | 608254 | 1013 | чел.час | чел.час | 1 | 0 | -185737400 | 0 | 0 | 0 | 0 | 0 | 0 | 0 | 0 | 0 | 1 | 1 | 28.93 | 1 | 0 | 1 | 0 | 0 | 0 | 0 |  | 2 | 2 | 44573128 | 1 | 0 | 214 | 0 | 0 | 0 | 0 | 0 | 0 | 0 | 0 | 0 | 0 | 0 | 0 | 0 | 0 | 0 | 0 | 0 | 0 | 0 | 0 | 0 | 0 | 0 | 0 | 0 | 1 | 0 | 0
299 | 44572502 | 44573123 | 9907306 | 1 | 1 | 1 | 1 | 2-0023-58 |  | Инженер по наладке и испытаниям III категории | 1191 | 1013 | чел.-ч. | чел.-ч. | 1 | 0 | -1396037592 | 0.192 | 0 | 0 | 0 | 357 | 0 | 0 | 0 | 12.34 | 1 | 1 | 1 | 28.93 | 0 | 1 | 1 | 0 | 0 | 0.16 | *1,2 | 1 | 2 | 44573129 | 1 | 0 | 215 | 0 | 0 | 0 | 0 | 0 | 0 | 0 | 0 | 0 | 0 | 0 | 0 | 0 | 0 | 0 | 0 | 0 | 0 | 0 | 0 | 0 | 0 | 0.192 | 357 | 12.34 | 28.93 | 2.36 | 0
0

## EtalonRes
28 | 44572858 | 44572855 | 9914874 | 1 | 1 | 1 | 1 | 1-1020-58 |  | Затраты труда рабочих (средний разряд 2,0) | 1191 | 1013 | чел.-ч. | чел.-ч. | 1 | 280 | 0 | 0 | 0 | 7.58 | 0 | 1 | 1 | *1,2*1,15 | 386.4 | 2 | 44572856 | 1 | 0 | 0 | 0 | 0 | 0 | 0 | 0 | 0
28 | 44572859 | 44572855 | 121548 | 1 | 1 | 1 | 1 | 2 |  | Затраты труда машинистов | 608254 | 1013 | чел.час | чел.час | 1 | 0 | 0 | 0 | 0 | 0 | 0 | 1 | 2 | *1,2*1,15 | 0 | 2 | 44572857 | 2 | 0 | 0 | 0 | 0 | 0 | 0 | 0 | 0
29 | 44572863 | 44572860 | 10022687 | 1 | 1 | 1 | 1 | 1-1015-58 |  | Затраты труда рабочих (средний разряд 1,5) | 1191 | 1013 | чел.-ч. | чел.-ч. | 1 | 88.5 | 0 | 0 | 0 | 7.29 | 0 | 1 | 1 | *1,2*1,15 | 122.13 | 2 | 44572861 | 3 | 0 | 0 | 0 | 0 | 0 | 0 | 0 | 0
29 | 44572864 | 44572860 | 121548 | 1 | 1 | 1 | 1 | 2 |  | Затраты труда машинистов | 608254 | 1013 | чел.час | чел.час | 1 | 0 | 0 | 0 | 0 | 0 | 0 | 1 | 2 | *1,2*1,15 | 0 | 2 | 44572862 | 4 | 0 | 0 | 0 | 0 | 0 | 0 | 0 | 0
30 | 44572869 | 44572865 | 9914874 | 1 | 1 | 1 | 1 | 1-1020-58 |  | Затраты труда рабочих (средний разряд 2,0) | 1191 | 1013 | чел.-ч. | чел.-ч. | 1 | 12.86 | 0 | 0 | 0 | 7.58 | 0 | 1 | 1 | *1,2*1,15 | 17.7468 | 2 | 44572866 | 5 | 0 | 0 | 0 | 0 | 0 | 0 | 0 | 0
30 | 44572870 | 44572865 | 121548 | 1 | 1 | 1 | 1 | 2 |  | Затраты труда машинистов | 608254 | 1013 | чел.час | чел.час | 1 | 58.76 | 0 | 0 | 0 | 0 | 0 | 1 | 2 | *1,2*1,15 | 81.0888 | 2 | 44572867 | 6 | 0 | 0 | 0 | 0 | 0 | 0 | 0 | 0
30 | 44572871 | 44572865 | 13902165 | 1 | 1 | 1 | 2 | 060337 | ЦЭМ Пенз. обл.060337 Пр. Минстроя России от 27.02.2015 № 140/пр | Экскаваторы одноковшовые дизельные на пневмоколесном ходу при работе на других видах строительства 0,25 м3 | 1368 | 1011 | маш.-ч | маш.-ч | 1 | 58.76 | 0 | 79.94 | 11.28 | 0 | 0 | 1 | 0 | *1,2*1,15 | 81.0888 | 2 | 44572868 | 7 | 0 | 0 | 0 | 0 | 0 | 0 | 0 | 0
31 | 44572875 | 44572872 | 9914874 | 1 | 1 | 1 | 1 | 1-1020-58 |  | Затраты труда рабочих (средний разряд 2,0) | 1191 | 1013 | чел.-ч. | чел.-ч. | 1 | 154 | 0 | 0 | 0 | 7.58 | 0 | 1 | 1 | *1,2*1,15 | 212.52 | 2 | 44572873 | 8 | 0 | 0 | 0 | 0 | 0 | 0 | 0 | 0
31 | 44572876 | 44572872 | 121548 | 1 | 1 | 1 | 1 | 2 |  | Затраты труда машинистов | 608254 | 1013 | чел.час | чел.час | 1 | 0 | 0 | 0 | 0 | 0 | 0 | 1 | 2 | *1,2*1,15 | 0 | 2 | 44572874 | 9 | 0 | 0 | 0 | 0 | 0 | 0 | 0 | 0
32 | 44580420 | 44572877 | 121548 | 1 | 1 | 1 | 1 | 2 |  | Затраты труда машинистов | 608254 | 1013 | чел.час | чел.час | 1 | 8.87 | 0 | 0 | 0 | 0 | 0 | 1 | 2 | *1,2*1,15 | 12.2406 | 2 | 44580420 | 10 | 0 | 0 | 0 | 0 | 0 | 0 | 0 | 0
32 | 44580421 | 44572877 | 13902216 | 1 | 1 | 1 | 2 | 070148 | ЦЭМ Пенз. обл.070148 Пр. Минстроя России от 27.02.2015 № 140/пр | Бульдозеры при работе на других видах строительства 59 кВт (80 л.с.) | 1368 | 1011 | маш.-ч | маш.-ч | 1 | 8.87 | 0 | 63.97 | 11.28 | 0 | 0 | 1 | 0 | *1,2*1,15 | 12.2406 | 2 | 44580421 | 11 | 0 | 0 | 0 | 0 | 0 | 0 | 0 | 0
33 | 44572885 | 44572882 | 10022687 | 1 | 1 | 1 | 1 | 1-1015-58 |  | Затраты труда рабочих (средний разряд 1,5) | 1191 | 1013 | чел.-ч. | чел.-ч. | 1 | 88.5 | 0 | 0 | 0 | 7.29 | 0 | 1 | 1 | *1,2*1,15 | 122.13 | 2 | 44572883 | 12 | 0 | 0 | 0 | 0 | 0 | 0 | 0 | 0
33 | 44572886 | 44572882 | 121548 | 1 | 1 | 1 | 1 | 2 |  | Затраты труда машинистов | 608254 | 1013 | чел.час | чел.час | 1 | 0 | 0 | 0 | 0 | 0 | 0 | 1 | 2 | *1,2*1,15 | 0 | 2 | 44572884 | 13 | 0 | 0 | 0 | 0 | 0 | 0 | 0 | 0
34 | 44572892 | 44572887 | 9915005 | 1 | 1 | 1 | 1 | 1-1030-58 |  | Затраты труда рабочих (средний разряд 3,0) | 1191 | 1013 | чел.-ч. | чел.-ч. | 1 | 12.53 | 0 | 0 | 0 | 8.29 | 0 | 1 | 1 | *1,2*1,15 | 17.2914 | 2 | 44572888 | 14 | 0 | 0 | 0 | 0 | 0 | 0 | 0 | 0
34 | 44572893 | 44572887 | 121548 | 1 | 1 | 1 | 1 | 2 |  | Затраты труда машинистов | 608254 | 1013 | чел.час | чел.час | 1 | 3.04 | 0 | 0 | 0 | 0 | 0 | 1 | 2 | *1,2*1,15 | 4.1952 | 2 | 44572889 | 15 | 0 | 0 | 0 | 0 | 0 | 0 | 0 | 0
34 | 44572894 | 44572887 | 13902095 | 1 | 1 | 1 | 2 | 050101 | ЦЭМ Пенз. обл.050101 Пр. Минстроя России от 27.02.2015 № 140/пр | Компрессоры передвижные с двигателем внутреннего сгорания давлением до 686 кПа (7 ат), производительность до 5 м3/мин | 1368 | 1011 | маш.-ч | маш.-ч | 1 | 3.04 | 0 | 104.34 | 9.78 | 0 | 0 | 1 | 0 | *1,2*1,15 | 4.1952 | 2 | 44572890 | 16 | 0 | 0 | 0 | 0 | 0 | 0 | 0 | 0
34 | 44572895 | 44572887 | 13903869 | 1 | 1 | 1 | 2 | 331100 | ЦЭМ Пенз. обл.331100 Пр. Минстроя России от 27.02.2015 № 140/пр | Трамбовки пневматические при работе от передвижных компрессорных станций | 1368 | 1011 | маш.-ч | маш.-ч | 1 | 12.18 | 0 | 0.63 | 0 | 0 | 0 | 1 | 0 | *1,2*1,15 | 16.8084 | 2 | 44572891 | 17 | 0 | 0 | 0 | 0 | 0 | 0 | 0 | 0
35 | 44572899 | 44572896 | 121548 | 1 | 1 | 1 | 1 | 2 |  | Затраты труда машинистов | 608254 | 1013 | чел.час | чел.час | 1 | 0.029 | 0 | 0 | 0 | 0 | 0 | 1 | 2 |  | 0.029 | 2 | 44572897 | 18 | 0 | 0 | 0 | 0 | 0 | 0 | 0 | 0
35 | 44572900 | 44572896 | 13902139 | 1 | 1 | 1 | 2 | 060248 | ЦЭМ Пенз. обл.060248 Пр. Минстроя России от 27.02.2015 № 140/пр | Экскаваторы одноковшовые дизельные на гусеничном ходу при работе на других видах строительства 0,65 м3 | 1368 | 1011 | маш.-ч | маш.-ч | 1 | 0.029 | 0 | 141.56 | 13.12 | 0 | 0 | 1 | 0 |  | 0.029 | 2 | 44572898 | 19 | 0 | 0 | 0 | 0 | 0 | 0 | 0 | 0
37 | 44572913 | 44572902 | 9914981 | 1 | 1 | 1 | 1 | 1-1037-58 |  | Затраты труда рабочих (средний разряд 3,7) | 1191 | 1013 | чел.-ч. | чел.-ч. | 1 | 225.04 | 0 | 0 | 0 | 9.03 | 0 | 1 | 1 | *1,2*1,15 | 310.5552 | 2 | 44572903 | 20 | 0 | 0 | 0 | 0 | 0 | 0 | 0 | 0
37 | 44572914 | 44572902 | 121548 | 1 | 1 | 1 | 1 | 2 |  | Затраты труда машинистов | 608254 | 1013 | чел.час | чел.час | 1 | 30.28 | 0 | 0 | 0 | 0 | 0 | 1 | 2 | *1,2*1,15 | 41.7864 | 2 | 44572904 | 21 | 0 | 0 | 0 | 0 | 0 | 0 | 0 | 0
37 | 44572915 | 44572902 | 13901800 | 1 | 1 | 1 | 2 | 021141 | ЦЭМ Пенз. обл.021141 Пр. Минстроя России от 27.02.2015 № 140/пр | Краны на автомобильном ходу при работе на других видах строительства 10 т | 1368 | 1011 | маш.-ч | маш.-ч | 1 | 0.35 | 0 | 127.66 | 13.12 | 0 | 0 | 1 | 0 | *1,2*1,15 | 0.483 | 2 | 44572905 | 22 | 0 | 0 | 0 | 0 | 0 | 0 | 0 | 0
37 | 44572916 | 44572902 | 13902030 | 1 | 1 | 1 | 2 | 040102 | ЦЭМ Пенз. обл.040102 Пр. Минстроя России от 27.02.2015 № 140/пр | Электростанции передвижные 4 кВт | 1368 | 1011 | маш.-ч | маш.-ч | 1 | 1.39 | 0 | 30.69 | 11.28 | 0 | 0 | 1 | 0 | *1,2*1,15 | 1.9182 | 2 | 44572906 | 23 | 0 | 0 | 0 | 0 | 0 | 0 | 0 | 0
37 | 44572917 | 44572902 | 13902093 | 1 | 1 | 1 | 2 | 042901 | ЦЭМ Пенз. обл.042901 Пр. Минстроя России от 27.02.2015 № 140/пр | Установки для гидравлических испытаний трубопроводов, давление нагнетания низкое 0,1 МПа (1 кгс/см2), высокое 10 МПа (100 кгс/см2) при работе от передвижных электростанций | 1368 | 1011 | маш.-ч | маш.-ч | 1 | 12 | 0 | 35.86 | 0 | 0 | 0 | 1 | 0 | *1,2*1,15 | 16.56 | 2 | 44572907 | 24 | 0 | 0 | 0 | 0 | 0 | 0 | 0 | 0
37 | 44572918 | 44572902 | 13902290 | 1 | 1 | 1 | 2 | 081600 | ЦЭМ Пенз. обл.081600 Пр. Минстроя России от 27.02.2015 № 140/пр | Агрегаты для сварки полиэтиленовых труб | 1368 | 1011 | маш.-ч | маш.-ч | 1 | 28.54 | 0 | 109.39 | 13.12 | 0 | 0 | 1 | 0 | *1,2*1,15 | 39.3852 | 2 | 44572908 | 25 | 0 | 0 | 0 | 0 | 0 | 0 | 0 | 0
37 | 44572919 | 44572902 | 13904227 | 1 | 1 | 1 | 2 | 400001 | ЦЭМ Пенз. обл.400001 Пр. Минстроя России от 27.02.2015 № 140/пр | Автомобили бортовые, грузоподъемность до 5 т | 1368 | 1011 | маш.-ч | маш.-ч | 1 | 0.52 | 0 | 80.75 | 0 | 0 | 0 | 1 | 0 | *1,2*1,15 | 0.7176 | 2 | 44572909 | 26 | 0 | 0 | 0 | 0 | 0 | 0 | 0 | 0
37 | 44572920 | 44572902 | 13907450 | 1 | 1 | 1 | 3 | 101-1742 | ССЦ Пенз. обл.101-1742 Пр. Минстроя России от 27.02.2015 № 140/пр | Толь с крупнозернистой посыпкой гидроизоляционный марки ТГ-350 | 1327 | 1005 | м2 | м2 | 1 | 0.44 | 7.41 | 0 | 0 | 0 | 0 | 1 | 0 |  | 0.44 | 2 | 44572910 | 27 | 0 | 0 | 0 | 0 | 0 | 0 | 0 | 0
37 | 44572921 | 44572902 | 13985061 | 1 | 1 | 1 | 3 | 411-0001 | ССЦ Пенз. обл.411-0001 Пр. Минстроя России от 27.02.2015 № 140/пр | Вода | 1339 | 1007 | м3 | м3 | 1 | 18 | 6.3 | 0 | 0 | 0 | 0 | 1 | 0 |  | 18 | 2 | 44572911 | 28 | 0 | 0 | 0 | 0 | 0 | 0 | 0 | 0
37 | 44572922 | 44572902 | 13999039 | 1 | 1 | 1 | 3 | 507-0595 | ССЦ Пенз. обл.507-0595 Пр. Минстроя России от 27.02.2015 № 140/пр | Трубы напорные из полиэтилена низкого давления среднего типа, наружным диаметром 110 мм | 1302 | 1003 | 10 м | 10 м | 10 | 101 | 752.22 | 0 | 0 | 0 | 0 | 1 | 0 |  | 101 | 2 | 44572912 | 29 | 0 | 0 | 0 | 0 | 0 | 0 | 0 | 0
38 | 44572927 | 44572923 | 9914912 | 1 | 1 | 1 | 1 | 1-1022-58 |  | Затраты труда рабочих (средний разряд 2,2) | 1191 | 1013 | чел.-ч. | чел.-ч. | 1 | 40 | 0 | 0 | 0 | 7.72 | 0 | 1 | 1 | *1,15*1,2 | 55.2 | 2 | 44572924 | 30 | 0 | 0 | 0 | 0 | 0 | 0 | 0 | 0
38 | 44572928 | 44572923 | 121548 | 1 | 1 | 1 | 1 | 2 |  | Затраты труда машинистов | 608254 | 1013 | чел.час | чел.час | 1 | 0 | 0 | 0 | 0 | 0 | 0 | 1 | 2 | *1,15*1,2 | 0 | 2 | 44572925 | 31 | 0 | 0 | 0 | 0 | 0 | 0 | 0 | 0
38 | 44572929 | 44572923 | 13984228 | 1 | 1 | 1 | 3 | 407-0013 | ССЦ Пенз. обл.407-0013 Пр. Минстроя России от 27.02.2015 № 140/пр | Земля растительная механизированной заготовки | 1339 | 1007 | м3 | м3 | 1 | 15 | 129.37 | 0 | 0 | 0 | 0 | 1 | 0 |  | 15 | 2 | 44572926 | 32 | 0 | 0 | 0 | 0 | 0 | 0 | 0 | 0
39 | 44572934 | 44572930 | 9914912 | 1 | 1 | 1 | 1 | 1-1022-58 |  | Затраты труда рабочих (средний разряд 2,2) | 1191 | 1013 | чел.-ч. | чел.-ч. | 1 | 5.47 | 0 | 0 | 0 | 7.72 | 0 | 1 | 1 | *1,2*1,15 | 7.5486 | 2 | 44572931 | 33 | 0 | 0 | 0 | 0 | 0 | 0 | 0 | 0
39 | 44572935 | 44572930 | 121548 | 1 | 1 | 1 | 1 | 2 |  | Затраты труда машинистов | 608254 | 1013 | чел.час | чел.час | 1 | 0 | 0 | 0 | 0 | 0 | 0 | 1 | 2 | *1,2*1,15 | 0 | 2 | 44572932 | 34 | 0 | 0 | 0 | 0 | 0 | 0 | 0 | 0
39 | 44572936 | 44572930 | 13984228 | 1 | 1 | 1 | 3 | 407-0013 | ССЦ Пенз. обл.407-0013 Пр. Минстроя России от 27.02.2015 № 140/пр | Земля растительная механизированной заготовки | 1339 | 1007 | м3 | м3 | 1 | 5 | 129.37 | 0 | 0 | 0 | 0 | 1 | 0 |  | 5 | 2 | 44572933 | 35 | 0 | 0 | 0 | 0 | 0 | 0 | 0 | 0
84 | 44572942 | 44572937 | 9915120 | 1 | 1 | 1 | 1 | 1-1040-58 |  | Затраты труда рабочих (средний разряд 4,0) | 1191 | 1013 | чел.-ч. | чел.-ч. | 1 | 5.3 | 0 | 0 | 0 | 9.35 | 0 | 1 | 1 | *1,2*1,15 | 7.314 | 2 | 44572938 | 36 | 0 | 0 | 0 | 0 | 0 | 0 | 0 | 0
84 | 44572943 | 44572937 | 121548 | 1 | 1 | 1 | 1 | 2 |  | Затраты труда машинистов | 608254 | 1013 | чел.час | чел.час | 1 | 0 | 0 | 0 | 0 | 0 | 0 | 1 | 2 | *1,2*1,15 | 0 | 2 | 44572939 | 37 | 0 | 0 | 0 | 0 | 0 | 0 | 0 | 0
84 | 44572944 | 44572937 | 13904227 | 1 | 1 | 1 | 2 | 400001 | ЦЭМ Пенз. обл.400001 Пр. Минстроя России от 27.02.2015 № 140/пр | Автомобили бортовые, грузоподъемность до 5 т | 1368 | 1011 | маш.-ч | маш.-ч | 1 | 3.9 | 0 | 80.75 | 0 | 0 | 0 | 1 | 0 | *1,2*1,15 | 5.382 | 2 | 44572940 | 38 | 0 | 0 | 0 | 0 | 0 | 0 | 0 | 0
84 | 44572945 | 44572937 | 14105700 | 1 | 1 | 1 | 3 | 999-9950 | ССЦ Пенз. обл.999-9950 Пр. Минстроя России от 27.02.2015 № 140/пр | Вспомогательные ненормируемые материалы (2% от ОЗП) | 1374 | 1013 | РУБ | РУБ | 1 | 0.99 | 1 | 0 | 0 | 0 | 0 | 1 | 0 |  | 0.99 | 2 | 44572941 | 39 | 0 | 0 | 0 | 0 | 0 | 0 | 0 | 0
85 | 44572952 | 44572946 | 9915120 | 1 | 1 | 1 | 1 | 1-1040-58 |  | Затраты труда рабочих (средний разряд 4,0) | 1191 | 1013 | чел.-ч. | чел.-ч. | 1 | 5.21 | 0 | 0 | 0 | 9.35 | 0 | 1 | 1 | *1,2*1,15 | 7.1898 | 2 | 44572947 | 40 | 0 | 0 | 0 | 0 | 0 | 0 | 0 | 0
85 | 44572953 | 44572946 | 121548 | 1 | 1 | 1 | 1 | 2 |  | Затраты труда машинистов | 608254 | 1013 | чел.час | чел.час | 1 | 1.73 | 0 | 0 | 0 | 0 | 0 | 1 | 2 | *1,2*1,15 | 2.3874 | 2 | 44572948 | 41 | 0 | 0 | 0 | 0 | 0 | 0 | 0 | 0
85 | 44572954 | 44572946 | 13901789 | 1 | 1 | 1 | 2 | 021102 | ЦЭМ Пенз. обл.021102 Пр. Минстроя России от 27.02.2015 № 140/пр | Краны на автомобильном ходу при работе на монтаже технологического оборудования 10 т | 1368 | 1011 | маш.-ч | маш.-ч | 1 | 1.73 | 0 | 156.72 | 13.12 | 0 | 0 | 1 | 0 | *1,2*1,15 | 2.3874 | 2 | 44572949 | 42 | 0 | 0 | 0 | 0 | 0 | 0 | 0 | 0
85 | 44572955 | 44572946 | 13904227 | 1 | 1 | 1 | 2 | 400001 | ЦЭМ Пенз. обл.400001 Пр. Минстроя России от 27.02.2015 № 140/пр | Автомобили бортовые, грузоподъемность до 5 т | 1368 | 1011 | маш.-ч | маш.-ч | 1 | 1.73 | 0 | 80.75 | 0 | 0 | 0 | 1 | 0 | *1,2*1,15 | 2.3874 | 2 | 44572950 | 43 | 0 | 0 | 0 | 0 | 0 | 0 | 0 | 0
85 | 44572956 | 44572946 | 14105700 | 1 | 1 | 1 | 3 | 999-9950 | ССЦ Пенз. обл.999-9950 Пр. Минстроя России от 27.02.2015 № 140/пр | Вспомогательные ненормируемые материалы (2% от ОЗП) | 1374 | 1013 | РУБ | РУБ | 1 | 0.97 | 1 | 0 | 0 | 0 | 0 | 1 | 0 |  | 0.97 | 2 | 44572951 | 44 | 0 | 0 | 0 | 0 | 0 | 0 | 0 | 0
86 | 44572970 | 44572957 | 9915120 | 1 | 1 | 1 | 1 | 1-1040-58 |  | Затраты труда рабочих (средний разряд 4,0) | 1191 | 1013 | чел.-ч. | чел.-ч. | 1 | 10.96 | 0 | 0 | 0 | 9.35 | 0 | 1 | 1 | *1,15*1,2 | 15.1248 | 2 | 44572958 | 45 | 0 | 0 | 0 | 0 | 0 | 0 | 0 | 0
86 | 44572971 | 44572957 | 121548 | 1 | 1 | 1 | 1 | 2 |  | Затраты труда машинистов | 608254 | 1013 | чел.час | чел.час | 1 | 0.45 | 0 | 0 | 0 | 0 | 0 | 1 | 2 | *1,15*1,2 | 0.621 | 2 | 44572959 | 46 | 0 | 0 | 0 | 0 | 0 | 0 | 0 | 0
86 | 44572972 | 44572957 | 13901789 | 1 | 1 | 1 | 2 | 021102 | ЦЭМ Пенз. обл.021102 Пр. Минстроя России от 27.02.2015 № 140/пр | Краны на автомобильном ходу при работе на монтаже технологического оборудования 10 т | 1368 | 1011 | маш.-ч | маш.-ч | 1 | 0.45 | 0 | 156.72 | 13.12 | 0 | 0 | 1 | 0 | *1,15*1,2 | 0.621 | 2 | 44572960 | 47 | 0 | 0 | 0 | 0 | 0 | 0 | 0 | 0
86 | 44572973 | 44572957 | 13901897 | 1 | 1 | 1 | 2 | 030203 | ЦЭМ Пенз. обл.030203 Пр. Минстроя России от 27.02.2015 № 140/пр | Домкраты гидравлические грузоподъемностью 63-100 т | 1368 | 1011 | маш.-ч | маш.-ч | 1 | 2.58 | 0 | 2.7 | 0 | 0 | 0 | 1 | 0 | *1,15*1,2 | 3.5604 | 2 | 44572961 | 48 | 0 | 0 | 0 | 0 | 0 | 0 | 0 | 0
86 | 44572974 | 44572957 | 13901915 | 1 | 1 | 1 | 2 | 030402 | ЦЭМ Пенз. обл.030402 Пр. Минстроя России от 27.02.2015 № 140/пр | Лебедки электрические тяговым усилием до 12,26 кН (1,25 т) | 1368 | 1011 | маш.-ч | маш.-ч | 1 | 2.58 | 0 | 4.61 | 0 | 0 | 0 | 1 | 0 | *1,15*1,2 | 3.5604 | 2 | 44572962 | 49 | 0 | 0 | 0 | 0 | 0 | 0 | 0 | 0
86 | 44572975 | 44572957 | 13904227 | 1 | 1 | 1 | 2 | 400001 | ЦЭМ Пенз. обл.400001 Пр. Минстроя России от 27.02.2015 № 140/пр | Автомобили бортовые, грузоподъемность до 5 т | 1368 | 1011 | маш.-ч | маш.-ч | 1 | 0.45 | 0 | 80.75 | 0 | 0 | 0 | 1 | 0 | *1,15*1,2 | 0.621 | 2 | 44572963 | 50 | 0 | 0 | 0 | 0 | 0 | 0 | 0 | 0
86 | 44572976 | 44572957 | 13907327 | 1 | 1 | 1 | 3 | 101-1641 | ССЦ Пенз. обл.101-1641 Пр. Минстроя России от 27.02.2015 № 140/пр | Сталь угловая равнополочная, марка стали ВСт3кп2, размером 50x50x5 мм | 1348 | 1009 | т | т | 1000 | 0.01 | 7928.9 | 0 | 0 | 0 | 0 | 1 | 0 |  | 0.01 | 2 | 44572964 | 51 | 0 | 0 | 0 | 0 | 0 | 0 | 0 | 0
86 | 44572977 | 44572957 | 13907466 | 1 | 1 | 1 | 3 | 101-1755 | ССЦ Пенз. обл.101-1755 Пр. Минстроя России от 27.02.2015 № 140/пр | Сталь полосовая, марка стали Ст3сп шириной 50-200 мм толщиной 4-5 мм | 1348 | 1009 | т | т | 1000 | 0.001 | 6374.01 | 0 | 0 | 0 | 0 | 1 | 0 |  | 0.001 | 2 | 44572965 | 52 | 0 | 0 | 0 | 0 | 0 | 0 | 0 | 0
86 | 44572978 | 44572957 | 13907882 | 1 | 1 | 1 | 3 | 101-2143 | ССЦ Пенз. обл.101-2143 Пр. Минстроя России от 27.02.2015 № 140/пр | Краска | 1346 | 1009 | кг | кг | 1 | 0.25 | 28.89 | 0 | 0 | 0 | 0 | 1 | 0 |  | 0.25 | 2 | 44572966 | 53 | 0 | 0 | 0 | 0 | 0 | 0 | 0 | 0
86 | 44572979 | 44572957 | 13908341 | 1 | 1 | 1 | 3 | 101-2478 | ССЦ Пенз. обл.101-2478 Пр. Минстроя России от 27.02.2015 № 140/пр | Лента К226 | 1308 | 1003 | 100 м | 100 м | 100 | 0.0096 | 115.45 | 0 | 0 | 0 | 0 | 1 | 0 |  | 0.0096 | 2 | 44572967 | 54 | 0 | 0 | 0 | 0 | 0 | 0 | 0 | 0
86 | 44572980 | 44572957 | 13930780 | 1 | 1 | 1 | 3 | 113-1786 | ССЦ Пенз. обл.113-1786 Пр. Минстроя России от 27.02.2015 № 140/пр | Лак битумный БТ-123 | 1348 | 1009 | т | т | 1000 | 6e-05 | 9345.32 | 0 | 0 | 0 | 0 | 1 | 0 |  | 6e-05 | 2 | 44572968 | 55 | 0 | 0 | 0 | 0 | 0 | 0 | 0 | 0
86 | 44572981 | 44572957 | 14105700 | 1 | 1 | 1 | 3 | 999-9950 | ССЦ Пенз. обл.999-9950 Пр. Минстроя России от 27.02.2015 № 140/пр | Вспомогательные ненормируемые материалы (2% от ОЗП) | 1374 | 1013 | РУБ | РУБ | 1 | 2.05 | 1 | 0 | 0 | 0 | 0 | 1 | 0 |  | 2.05 | 2 | 44572969 | 56 | 0 | 0 | 0 | 0 | 0 | 0 | 0 | 0
87 | 44572993 | 44572982 | 9915120 | 1 | 1 | 1 | 1 | 1-1040-58 |  | Затраты труда рабочих (средний разряд 4,0) | 1191 | 1013 | чел.-ч. | чел.-ч. | 1 | 14.64 | 0 | 0 | 0 | 9.35 | 0 | 1 | 1 | *1,2*1,15 | 20.2032 | 2 | 44572983 | 57 | 0 | 0 | 0 | 0 | 0 | 0 | 0 | 0
87 | 44572994 | 44572982 | 121548 | 1 | 1 | 1 | 1 | 2 |  | Затраты труда машинистов | 608254 | 1013 | чел.час | чел.час | 1 | 0.2 | 0 | 0 | 0 | 0 | 0 | 1 | 2 | *1,2*1,15 | 0.276 | 2 | 44572984 | 58 | 0 | 0 | 0 | 0 | 0 | 0 | 0 | 0
87 | 44572995 | 44572982 | 13901789 | 1 | 1 | 1 | 2 | 021102 | ЦЭМ Пенз. обл.021102 Пр. Минстроя России от 27.02.2015 № 140/пр | Краны на автомобильном ходу при работе на монтаже технологического оборудования 10 т | 1368 | 1011 | маш.-ч | маш.-ч | 1 | 0.2 | 0 | 156.72 | 13.12 | 0 | 0 | 1 | 0 | *1,2*1,15 | 0.276 | 2 | 44572985 | 59 | 0 | 0 | 0 | 0 | 0 | 0 | 0 | 0
87 | 44572996 | 44572982 | 13901897 | 1 | 1 | 1 | 2 | 030203 | ЦЭМ Пенз. обл.030203 Пр. Минстроя России от 27.02.2015 № 140/пр | Домкраты гидравлические грузоподъемностью 63-100 т | 1368 | 1011 | маш.-ч | маш.-ч | 1 | 3.41 | 0 | 2.7 | 0 | 0 | 0 | 1 | 0 | *1,2*1,15 | 4.7058 | 2 | 44572986 | 60 | 0 | 0 | 0 | 0 | 0 | 0 | 0 | 0
87 | 44572997 | 44572982 | 13901915 | 1 | 1 | 1 | 2 | 030402 | ЦЭМ Пенз. обл.030402 Пр. Минстроя России от 27.02.2015 № 140/пр | Лебедки электрические тяговым усилием до 12,26 кН (1,25 т) | 1368 | 1011 | маш.-ч | маш.-ч | 1 | 3.41 | 0 | 4.61 | 0 | 0 | 0 | 1 | 0 | *1,2*1,15 | 4.7058 | 2 | 44572987 | 61 | 0 | 0 | 0 | 0 | 0 | 0 | 0 | 0
87 | 44572998 | 44572982 | 13904227 | 1 | 1 | 1 | 2 | 400001 | ЦЭМ Пенз. обл.400001 Пр. Минстроя России от 27.02.2015 № 140/пр | Автомобили бортовые, грузоподъемность до 5 т | 1368 | 1011 | маш.-ч | маш.-ч | 1 | 0.2 | 0 | 80.75 | 0 | 0 | 0 | 1 | 0 | *1,2*1,15 | 0.276 | 2 | 44572988 | 62 | 0 | 0 | 0 | 0 | 0 | 0 | 0 | 0
87 | 44572999 | 44572982 | 13908341 | 1 | 1 | 1 | 3 | 101-2478 | ССЦ Пенз. обл.101-2478 Пр. Минстроя России от 27.02.2015 № 140/пр | Лента К226 | 1308 | 1003 | 100 м | 100 м | 100 | 0.0096 | 115.45 | 0 | 0 | 0 | 0 | 1 | 0 |  | 0.0096 | 2 | 44572989 | 63 | 0 | 0 | 0 | 0 | 0 | 0 | 0 | 0
87 | 44573000 | 44572982 | 13930780 | 1 | 1 | 1 | 3 | 113-1786 | ССЦ Пенз. обл.113-1786 Пр. Минстроя России от 27.02.2015 № 140/пр | Лак битумный БТ-123 | 1348 | 1009 | т | т | 1000 | 6e-05 | 9345.32 | 0 | 0 | 0 | 0 | 1 | 0 |  | 6e-05 | 2 | 44572990 | 64 | 0 | 0 | 0 | 0 | 0 | 0 | 0 | 0
87 | 44573001 | 44572982 | 13998519 | 1 | 1 | 1 | 3 | 506-1362 | ССЦ Пенз. обл.506-1362 Пр. Минстроя России от 27.02.2015 № 140/пр | Припои оловянно-свинцовые бессурьмянистые марки ПОС30 | 1346 | 1009 | кг | кг | 1 | 0.5 | 65.74 | 0 | 0 | 0 | 0 | 1 | 0 |  | 0.5 | 2 | 44572991 | 65 | 0 | 0 | 0 | 0 | 0 | 0 | 0 | 0
87 | 44573002 | 44572982 | 14105700 | 1 | 1 | 1 | 3 | 999-9950 | ССЦ Пенз. обл.999-9950 Пр. Минстроя России от 27.02.2015 № 140/пр | Вспомогательные ненормируемые материалы (2% от ОЗП) | 1374 | 1013 | РУБ | РУБ | 1 | 2.74 | 1 | 0 | 0 | 0 | 0 | 1 | 0 |  | 2.74 | 2 | 44572992 | 66 | 0 | 0 | 0 | 0 | 0 | 0 | 0 | 0
88 | 44573015 | 44573003 | 9915120 | 1 | 1 | 1 | 1 | 1-1040-58 |  | Затраты труда рабочих (средний разряд 4,0) | 1191 | 1013 | чел.-ч. | чел.-ч. | 1 | 17.28 | 0 | 0 | 0 | 9.35 | 0 | 1 | 1 | *1,35 | 23.328 | 2 | 44573004 | 67 | 0 | 0 | 0 | 0 | 0 | 0 | 0 | 0
88 | 44573016 | 44573003 | 121548 | 1 | 1 | 1 | 1 | 2 |  | Затраты труда машинистов | 608254 | 1013 | чел.час | чел.час | 1 | 0.2 | 0 | 0 | 0 | 0 | 0 | 1 | 2 | *1,35 | 0.27 | 2 | 44573005 | 68 | 0 | 0 | 0 | 0 | 0 | 0 | 0 | 0
88 | 44573017 | 44573003 | 13901789 | 1 | 1 | 1 | 2 | 021102 | ЦЭМ Пенз. обл.021102 Пр. Минстроя России от 27.02.2015 № 140/пр | Краны на автомобильном ходу при работе на монтаже технологического оборудования 10 т | 1368 | 1011 | маш.-ч | маш.-ч | 1 | 0.2 | 0 | 156.72 | 13.12 | 0 | 0 | 1 | 0 | *1,35 | 0.27 | 2 | 44573006 | 69 | 0 | 0 | 0 | 0 | 0 | 0 | 0 | 0
88 | 44573018 | 44573003 | 13901897 | 1 | 1 | 1 | 2 | 030203 | ЦЭМ Пенз. обл.030203 Пр. Минстроя России от 27.02.2015 № 140/пр | Домкраты гидравлические грузоподъемностью 63-100 т | 1368 | 1011 | маш.-ч | маш.-ч | 1 | 4.06 | 0 | 2.7 | 0 | 0 | 0 | 1 | 0 | *1,35 | 5.481 | 2 | 44573007 | 70 | 0 | 0 | 0 | 0 | 0 | 0 | 0 | 0
88 | 44573019 | 44573003 | 13901915 | 1 | 1 | 1 | 2 | 030402 | ЦЭМ Пенз. обл.030402 Пр. Минстроя России от 27.02.2015 № 140/пр | Лебедки электрические тяговым усилием до 12,26 кН (1,25 т) | 1368 | 1011 | маш.-ч | маш.-ч | 1 | 4.06 | 0 | 4.61 | 0 | 0 | 0 | 1 | 0 | *1,35 | 5.481 | 2 | 44573008 | 71 | 0 | 0 | 0 | 0 | 0 | 0 | 0 | 0
88 | 44573020 | 44573003 | 13904227 | 1 | 1 | 1 | 2 | 400001 | ЦЭМ Пенз. обл.400001 Пр. Минстроя России от 27.02.2015 № 140/пр | Автомобили бортовые, грузоподъемность до 5 т | 1368 | 1011 | маш.-ч | маш.-ч | 1 | 0.2 | 0 | 80.75 | 0 | 0 | 0 | 1 | 0 | *1,35 | 0.27 | 2 | 44573009 | 72 | 0 | 0 | 0 | 0 | 0 | 0 | 0 | 0
88 | 44573021 | 44573003 | 13907141 | 1 | 1 | 1 | 3 | 101-1481 | ССЦ Пенз. обл.101-1481 Пр. Минстроя России от 27.02.2015 № 140/пр | Шурупы с полукруглой головкой 4x40 мм | 1348 | 1009 | т | т | 1000 | 0.00062 | 16039.96 | 0 | 0 | 0 | 0 | 1 | 0 |  | 0.00062 | 2 | 44573010 | 73 | 0 | 0 | 0 | 0 | 0 | 0 | 0 | 0
88 | 44573022 | 44573003 | 13908341 | 1 | 1 | 1 | 3 | 101-2478 | ССЦ Пенз. обл.101-2478 Пр. Минстроя России от 27.02.2015 № 140/пр | Лента К226 | 1308 | 1003 | 100 м | 100 м | 100 | 0.0245 | 115.45 | 0 | 0 | 0 | 0 | 1 | 0 |  | 0.0245 | 2 | 44573011 | 74 | 0 | 0 | 0 | 0 | 0 | 0 | 0 | 0
88 | 44573023 | 44573003 | 13930780 | 1 | 1 | 1 | 3 | 113-1786 | ССЦ Пенз. обл.113-1786 Пр. Минстроя России от 27.02.2015 № 140/пр | Лак битумный БТ-123 | 1348 | 1009 | т | т | 1000 | 0.00072 | 9345.32 | 0 | 0 | 0 | 0 | 1 | 0 |  | 0.00072 | 2 | 44573012 | 75 | 0 | 0 | 0 | 0 | 0 | 0 | 0 | 0
88 | 44573024 | 44573003 | 13998519 | 1 | 1 | 1 | 3 | 506-1362 | ССЦ Пенз. обл.506-1362 Пр. Минстроя России от 27.02.2015 № 140/пр | Припои оловянно-свинцовые бессурьмянистые марки ПОС30 | 1346 | 1009 | кг | кг | 1 | 0.25 | 65.74 | 0 | 0 | 0 | 0 | 1 | 0 |  | 0.25 | 2 | 44573013 | 76 | 0 | 0 | 0 | 0 | 0 | 0 | 0 | 0
88 | 44573025 | 44573003 | 14105700 | 1 | 1 | 1 | 3 | 999-9950 | ССЦ Пенз. обл.999-9950 Пр. Минстроя России от 27.02.2015 № 140/пр | Вспомогательные ненормируемые материалы (2% от ОЗП) | 1374 | 1013 | РУБ | РУБ | 1 | 3.23 | 1 | 0 | 0 | 0 | 0 | 1 | 0 |  | 3.23 | 2 | 44573014 | 77 | 0 | 0 | 0 | 0 | 0 | 0 | 0 | 0
89 | 44573037 | 44573026 | 9915120 | 1 | 1 | 1 | 1 | 1-1040-58 |  | Затраты труда рабочих (средний разряд 4,0) | 1191 | 1013 | чел.-ч. | чел.-ч. | 1 | 6.63 | 0 | 0 | 0 | 9.35 | 0 | 1 | 1 | *1,35 | 8.9505 | 2 | 44573027 | 78 | 0 | 0 | 0 | 0 | 0 | 0 | 0 | 0
89 | 44573038 | 44573026 | 121548 | 1 | 1 | 1 | 1 | 2 |  | Затраты труда машинистов | 608254 | 1013 | чел.час | чел.час | 1 | 0.2 | 0 | 0 | 0 | 0 | 0 | 1 | 2 | *1,35 | 0.27 | 2 | 44573028 | 79 | 0 | 0 | 0 | 0 | 0 | 0 | 0 | 0
89 | 44573039 | 44573026 | 13901789 | 1 | 1 | 1 | 2 | 021102 | ЦЭМ Пенз. обл.021102 Пр. Минстроя России от 27.02.2015 № 140/пр | Краны на автомобильном ходу при работе на монтаже технологического оборудования 10 т | 1368 | 1011 | маш.-ч | маш.-ч | 1 | 0.2 | 0 | 156.72 | 13.12 | 0 | 0 | 1 | 0 | *1,35 | 0.27 | 2 | 44573029 | 80 | 0 | 0 | 0 | 0 | 0 | 0 | 0 | 0
89 | 44573040 | 44573026 | 13901897 | 1 | 1 | 1 | 2 | 030203 | ЦЭМ Пенз. обл.030203 Пр. Минстроя России от 27.02.2015 № 140/пр | Домкраты гидравлические грузоподъемностью 63-100 т | 1368 | 1011 | маш.-ч | маш.-ч | 1 | 1.51 | 0 | 2.7 | 0 | 0 | 0 | 1 | 0 | *1,35 | 2.0385 | 2 | 44573030 | 81 | 0 | 0 | 0 | 0 | 0 | 0 | 0 | 0
89 | 44573041 | 44573026 | 13901915 | 1 | 1 | 1 | 2 | 030402 | ЦЭМ Пенз. обл.030402 Пр. Минстроя России от 27.02.2015 № 140/пр | Лебедки электрические тяговым усилием до 12,26 кН (1,25 т) | 1368 | 1011 | маш.-ч | маш.-ч | 1 | 1.51 | 0 | 4.61 | 0 | 0 | 0 | 1 | 0 | *1,35 | 2.0385 | 2 | 44573031 | 82 | 0 | 0 | 0 | 0 | 0 | 0 | 0 | 0
89 | 44573042 | 44573026 | 13904227 | 1 | 1 | 1 | 2 | 400001 | ЦЭМ Пенз. обл.400001 Пр. Минстроя России от 27.02.2015 № 140/пр | Автомобили бортовые, грузоподъемность до 5 т | 1368 | 1011 | маш.-ч | маш.-ч | 1 | 0.2 | 0 | 80.75 | 0 | 0 | 0 | 1 | 0 | *1,35 | 0.27 | 2 | 44573032 | 83 | 0 | 0 | 0 | 0 | 0 | 0 | 0 | 0
89 | 44573043 | 44573026 | 13908341 | 1 | 1 | 1 | 3 | 101-2478 | ССЦ Пенз. обл.101-2478 Пр. Минстроя России от 27.02.2015 № 140/пр | Лента К226 | 1308 | 1003 | 100 м | 100 м | 100 | 0.096 | 115.45 | 0 | 0 | 0 | 0 | 1 | 0 |  | 0.096 | 2 | 44573033 | 84 | 0 | 0 | 0 | 0 | 0 | 0 | 0 | 0
89 | 44573044 | 44573026 | 13930780 | 1 | 1 | 1 | 3 | 113-1786 | ССЦ Пенз. обл.113-1786 Пр. Минстроя России от 27.02.2015 № 140/пр | Лак битумный БТ-123 | 1348 | 1009 | т | т | 1000 | 6e-05 | 9345.32 | 0 | 0 | 0 | 0 | 1 | 0 |  | 6e-05 | 2 | 44573034 | 85 | 0 | 0 | 0 | 0 | 0 | 0 | 0 | 0
89 | 44573045 | 44573026 | 13998519 | 1 | 1 | 1 | 3 | 506-1362 | ССЦ Пенз. обл.506-1362 Пр. Минстроя России от 27.02.2015 № 140/пр | Припои оловянно-свинцовые бессурьмянистые марки ПОС30 | 1346 | 1009 | кг | кг | 1 | 0.5 | 65.74 | 0 | 0 | 0 | 0 | 1 | 0 |  | 0.5 | 2 | 44573035 | 86 | 0 | 0 | 0 | 0 | 0 | 0 | 0 | 0
89 | 44573046 | 44573026 | 14105700 | 1 | 1 | 1 | 3 | 999-9950 | ССЦ Пенз. обл.999-9950 Пр. Минстроя России от 27.02.2015 № 140/пр | Вспомогательные ненормируемые материалы (2% от ОЗП) | 1374 | 1013 | РУБ | РУБ | 1 | 1.24 | 1 | 0 | 0 | 0 | 0 | 1 | 0 |  | 1.24 | 2 | 44573036 | 87 | 0 | 0 | 0 | 0 | 0 | 0 | 0 | 0
90 | 44573051 | 44573047 | 9915120 | 1 | 1 | 1 | 1 | 1-1040-58 |  | Затраты труда рабочих (средний разряд 4,0) | 1191 | 1013 | чел.-ч. | чел.-ч. | 1 | 1.26 | 0 | 0 | 0 | 9.35 | 0 | 1 | 1 | *1,35 | 1.701 | 2 | 44573048 | 88 | 0 | 0 | 0 | 0 | 0 | 0 | 0 | 0
90 | 44573052 | 44573047 | 121548 | 1 | 1 | 1 | 1 | 2 |  | Затраты труда машинистов | 608254 | 1013 | чел.час | чел.час | 1 | 0 | 0 | 0 | 0 | 0 | 0 | 1 | 2 | *1,35 | 0 | 2 | 44573049 | 89 | 0 | 0 | 0 | 0 | 0 | 0 | 0 | 0
90 | 44573053 | 44573047 | 14105700 | 1 | 1 | 1 | 3 | 999-9950 | ССЦ Пенз. обл.999-9950 Пр. Минстроя России от 27.02.2015 № 140/пр | Вспомогательные ненормируемые материалы (2% от ОЗП) | 1374 | 1013 | РУБ | РУБ | 1 | 0.24 | 1 | 0 | 0 | 0 | 0 | 1 | 0 |  | 0.24 | 2 | 44573050 | 90 | 0 | 0 | 0 | 0 | 0 | 0 | 0 | 0
91 | 44578566 | 44573054 | 9915120 | 1 | 1 | 1 | 1 | 1-1040-58 |  | Затраты труда рабочих (средний разряд 4,0) | 1191 | 1013 | чел.-ч. | чел.-ч. | 1 | 4.52 | 0 | 0 | 0 | 9.35 | 0 | 1 | 1 | *1,35 | 6.102 | 2 | 44578566 | 91 | 0 | 0 | 0 | 0 | 0 | 0 | 0 | 0
91 | 44578567 | 44573054 | 121548 | 1 | 1 | 1 | 1 | 2 |  | Затраты труда машинистов | 608254 | 1013 | чел.час | чел.час | 1 | 3.43 | 0 | 0 | 0 | 0 | 0 | 1 | 2 | *1,35 | 4.6305 | 2 | 44578567 | 92 | 0 | 0 | 0 | 0 | 0 | 0 | 0 | 0
91 | 44578568 | 44573054 | 13901975 | 1 | 1 | 1 | 2 | 031050 | ЦЭМ Пенз. обл.031050 Пр. Минстроя России от 27.02.2015 № 140/пр | Вышка телескопическая 25 м | 1368 | 1011 | маш.-ч | маш.-ч | 1 | 3.43 | 0 | 175.21 | 13.12 | 0 | 0 | 1 | 0 | *1,35 | 4.6305 | 2 | 44578568 | 93 | 0 | 0 | 0 | 0 | 0 | 0 | 0 | 0
91 | 44578569 | 44573054 | 13905164 | 1 | 1 | 1 | 3 | 101-0069 | ССЦ Пенз. обл.101-0069 Пр. Минстроя России от 27.02.2015 № 140/пр | Бензин авиационный Б-70 | 1348 | 1009 | т | т | 1000 | 0.0004 | 5976.4 | 0 | 0 | 0 | 0 | 1 | 0 |  | 0.0004 | 2 | 44578569 | 94 | 0 | 0 | 0 | 0 | 0 | 0 | 0 | 0
91 | 44578570 | 44573054 | 13908341 | 1 | 1 | 1 | 3 | 101-2478 | ССЦ Пенз. обл.101-2478 Пр. Минстроя России от 27.02.2015 № 140/пр | Лента К226 | 1308 | 1003 | 100 м | 100 м | 100 | 0.0024 | 115.45 | 0 | 0 | 0 | 0 | 1 | 0 |  | 0.0024 | 2 | 44578570 | 95 | 0 | 0 | 0 | 0 | 0 | 0 | 0 | 0
91 | 44578571 | 44573054 | 14010598 | 1 | 1 | 1 | 3 | 509-1206 | ССЦ Пенз. обл.509-1206 Пр. Минстроя России от 27.02.2015 № 140/пр | Парафины нефтяные твердые марки Т-1 | 1348 | 1009 | т | т | 1000 | 1e-05 | 9678.22 | 0 | 0 | 0 | 0 | 1 | 0 |  | 1e-05 | 2 | 44578571 | 96 | 0 | 0 | 0 | 0 | 0 | 0 | 0 | 0
91 | 44578572 | 44573054 | 14105700 | 1 | 1 | 1 | 3 | 999-9950 | ССЦ Пенз. обл.999-9950 Пр. Минстроя России от 27.02.2015 № 140/пр | Вспомогательные ненормируемые материалы (2% от ОЗП) | 1374 | 1013 | РУБ | РУБ | 1 | 0.85 | 1 | 0 | 0 | 0 | 0 | 1 | 0 |  | 0.85 | 2 | 44578572 | 97 | 0 | 0 | 0 | 0 | 0 | 0 | 0 | 0
92 | 44573073 | 44573069 | 9915120 | 1 | 1 | 1 | 1 | 1-1040-58 |  | Затраты труда рабочих (средний разряд 4,0) | 1191 | 1013 | чел.-ч. | чел.-ч. | 1 | 15.12 | 0 | 0 | 0 | 9.35 | 0 | 1 | 1 | *1,35 | 20.412 | 2 | 44573070 | 98 | 0 | 0 | 0 | 0 | 0 | 0 | 0 | 0
92 | 44573074 | 44573069 | 121548 | 1 | 1 | 1 | 1 | 2 |  | Затраты труда машинистов | 608254 | 1013 | чел.час | чел.час | 1 | 0 | 0 | 0 | 0 | 0 | 0 | 1 | 2 | *1,35 | 0 | 2 | 44573071 | 99 | 0 | 0 | 0 | 0 | 0 | 0 | 0 | 0
92 | 44573075 | 44573069 | 14105700 | 1 | 1 | 1 | 3 | 999-9950 | ССЦ Пенз. обл.999-9950 Пр. Минстроя России от 27.02.2015 № 140/пр | Вспомогательные ненормируемые материалы (2% от ОЗП) | 1374 | 1013 | РУБ | РУБ | 1 | 2.83 | 1 | 0 | 0 | 0 | 0 | 1 | 0 |  | 2.83 | 2 | 44573072 | 100 | 0 | 0 | 0 | 0 | 0 | 0 | 0 | 0
93 | 44579116 | 44573076 | 9915120 | 1 | 1 | 1 | 1 | 1-1040-58 |  | Затраты труда рабочих (средний разряд 4,0) | 1191 | 1013 | чел.-ч. | чел.-ч. | 1 | 8.32 | 0 | 0 | 0 | 9.35 | 0 | 1 | 1 | *1,15*1,2 | 11.4816 | 2 | 44579116 | 101 | 0 | 0 | 0 | 0 | 0 | 0 | 0 | 0
93 | 44579117 | 44573076 | 121548 | 1 | 1 | 1 | 1 | 2 |  | Затраты труда машинистов | 608254 | 1013 | чел.час | чел.час | 1 | 0.03 | 0 | 0 | 0 | 0 | 0 | 1 | 2 | *1,15*1,2 | 0.0414 | 2 | 44579117 | 102 | 0 | 0 | 0 | 0 | 0 | 0 | 0 | 0
93 | 44579118 | 44573076 | 13901789 | 1 | 1 | 1 | 2 | 021102 | ЦЭМ Пенз. обл.021102 Пр. Минстроя России от 27.02.2015 № 140/пр | Краны на автомобильном ходу при работе на монтаже технологического оборудования 10 т | 1368 | 1011 | маш.-ч | маш.-ч | 1 | 0.03 | 0 | 156.72 | 13.12 | 0 | 0 | 1 | 0 | *1,15*1,2 | 0.0414 | 2 | 44579118 | 103 | 0 | 0 | 0 | 0 | 0 | 0 | 0 | 0
93 | 44579119 | 44573076 | 13904227 | 1 | 1 | 1 | 2 | 400001 | ЦЭМ Пенз. обл.400001 Пр. Минстроя России от 27.02.2015 № 140/пр | Автомобили бортовые, грузоподъемность до 5 т | 1368 | 1011 | маш.-ч | маш.-ч | 1 | 0.03 | 0 | 80.75 | 0 | 0 | 0 | 1 | 0 | *1,15*1,2 | 0.0414 | 2 | 44579119 | 104 | 0 | 0 | 0 | 0 | 0 | 0 | 0 | 0
93 | 44579120 | 44573076 | 13905164 | 1 | 1 | 1 | 3 | 101-0069 | ССЦ Пенз. обл.101-0069 Пр. Минстроя России от 27.02.2015 № 140/пр | Бензин авиационный Б-70 | 1348 | 1009 | т | т | 1000 | 0.0008 | 5976.4 | 0 | 0 | 0 | 0 | 1 | 0 |  | 0.0008 | 2 | 44579120 | 105 | 0 | 0 | 0 | 0 | 0 | 0 | 0 | 0
93 | 44579121 | 44573076 | 13908077 | 1 | 1 | 1 | 3 | 101-2278 | ССЦ Пенз. обл.101-2278 Пр. Минстроя России от 27.02.2015 № 140/пр | Пропан-бутан, смесь техническая | 1346 | 1009 | кг | кг | 1 | 3.3 | 4.16 | 0 | 0 | 0 | 0 | 1 | 0 |  | 3.3 | 2 | 44579121 | 106 | 0 | 0 | 0 | 0 | 0 | 0 | 0 | 0
93 | 44579122 | 44573076 | 13908341 | 1 | 1 | 1 | 3 | 101-2478 | ССЦ Пенз. обл.101-2478 Пр. Минстроя России от 27.02.2015 № 140/пр | Лента К226 | 1308 | 1003 | 100 м | 100 м | 100 | 0.0024 | 115.45 | 0 | 0 | 0 | 0 | 1 | 0 |  | 0.0024 | 2 | 44579122 | 107 | 0 | 0 | 0 | 0 | 0 | 0 | 0 | 0
93 | 44579123 | 44573076 | 14010598 | 1 | 1 | 1 | 3 | 509-1206 | ССЦ Пенз. обл.509-1206 Пр. Минстроя России от 27.02.2015 № 140/пр | Парафины нефтяные твердые марки Т-1 | 1348 | 1009 | т | т | 1000 | 2e-05 | 9678.22 | 0 | 0 | 0 | 0 | 1 | 0 |  | 2e-05 | 2 | 44579123 | 108 | 0 | 0 | 0 | 0 | 0 | 0 | 0 | 0
93 | 44579124 | 44573076 | 14105700 | 1 | 1 | 1 | 3 | 999-9950 | ССЦ Пенз. обл.999-9950 Пр. Минстроя России от 27.02.2015 № 140/пр | Вспомогательные ненормируемые материалы (2% от ОЗП) | 1374 | 1013 | РУБ | РУБ | 1 | 1.56 | 1 | 0 | 0 | 0 | 0 | 1 | 0 |  | 1.56 | 2 | 44579124 | 109 | 0 | 0 | 0 | 0 | 0 | 0 | 0 | 0
94 | 44573102 | 44573095 | 9915120 | 1 | 1 | 1 | 1 | 1-1040-58 |  | Затраты труда рабочих (средний разряд 4,0) | 1191 | 1013 | чел.-ч. | чел.-ч. | 1 | 0.38 | 0 | 0 | 0 | 9.35 | 0 | 1 | 1 | *1,15*1,2 | 0.5244 | 2 | 44573096 | 110 | 0 | 0 | 0 | 0 | 0 | 0 | 0 | 0
94 | 44573103 | 44573095 | 121548 | 1 | 1 | 1 | 1 | 2 |  | Затраты труда машинистов | 608254 | 1013 | чел.час | чел.час | 1 | 0 | 0 | 0 | 0 | 0 | 0 | 1 | 2 | *1,15*1,2 | 0 | 2 | 44573097 | 111 | 0 | 0 | 0 | 0 | 0 | 0 | 0 | 0
94 | 44573104 | 44573095 | 13907403 | 1 | 1 | 1 | 3 | 101-1705 | ССЦ Пенз. обл.101-1705 Пр. Минстроя России от 27.02.2015 № 140/пр | Пакля пропитанная | 1346 | 1009 | кг | кг | 1 | 0.15 | 9.54 | 0 | 0 | 0 | 0 | 1 | 0 |  | 0.15 | 2 | 44573098 | 112 | 0 | 0 | 0 | 0 | 0 | 0 | 0 | 0
94 | 44573105 | 44573095 | 14010168 | 1 | 1 | 1 | 3 | 509-0900 | ССЦ Пенз. обл.509-0900 Пр. Минстроя России от 27.02.2015 № 140/пр | Уплотнительный состав | 1346 | 1009 | кг | кг | 1 | 0.72 | 19.94 | 0 | 0 | 0 | 0 | 1 | 0 |  | 0.72 | 2 | 44573099 | 113 | 0 | 0 | 0 | 0 | 0 | 0 | 0 | 0
94 | 44573106 | 44573095 | 14010331 | 1 | 1 | 1 | 3 | 509-0988 | ССЦ Пенз. обл.509-0988 Пр. Минстроя России от 27.02.2015 № 140/пр | Шнур асбестовый общего назначения марки ШАОН диаметром 3-5 мм | 1348 | 1009 | т | т | 1000 | 6e-05 | 32178.31 | 0 | 0 | 0 | 0 | 1 | 0 |  | 6e-05 | 2 | 44573100 | 114 | 0 | 0 | 0 | 0 | 0 | 0 | 0 | 0
94 | 44573107 | 44573095 | 14105700 | 1 | 1 | 1 | 3 | 999-9950 | ССЦ Пенз. обл.999-9950 Пр. Минстроя России от 27.02.2015 № 140/пр | Вспомогательные ненормируемые материалы (2% от ОЗП) | 1374 | 1013 | РУБ | РУБ | 1 | 0.07 | 1 | 0 | 0 | 0 | 0 | 1 | 0 |  | 0.07 | 2 | 44573101 | 115 | 0 | 0 | 0 | 0 | 0 | 0 | 0 | 0
140 | 44573789 | 44573780 | 9915216 | 1 | 1 | 1 | 1 | 1-1045-58 |  | Затраты труда рабочих (средний разряд 4,5) | 1191 | 1013 | чел.-ч. | чел.-ч. | 1 | 9.97 | 0 | 0 | 0 | 10.07 | 0 | 1 | 1 |  | 9.97 | 2 | 44573781 | 116 | 0 | 0 | 0 | 0 | 0 | 0 | 0 | 0
140 | 44573790 | 44573780 | 121548 | 1 | 1 | 1 | 1 | 2 |  | Затраты труда машинистов | 608254 | 1013 | чел.час | чел.час | 1 | 10.01 | 0 | 0 | 0 | 0 | 0 | 1 | 2 |  | 10.01 | 2 | 44573782 | 117 | 0 | 0 | 0 | 0 | 0 | 0 | 0 | 0
140 | 44573791 | 44573780 | 13901801 | 1 | 1 | 1 | 2 | 021143 | ЦЭМ Пенз. обл.021143 Пр. Минстроя России от 27.02.2015 № 140/пр | Краны на автомобильном ходу при работе на других видах строительства 16 т | 1368 | 1011 | маш.-ч | маш.-ч | 1 | 1.42 | 0 | 129.74 | 13.12 | 0 | 0 | 1 | 0 |  | 1.42 | 2 | 44573783 | 118 | 0 | 0 | 0 | 0 | 0 | 0 | 0 | 0
140 | 44573792 | 44573780 | 13902027 | 1 | 1 | 1 | 2 | 031901 | ЦЭМ Пенз. обл.031901 Пр. Минстроя России от 27.02.2015 № 140/пр | Тали ручные рычажные | 1368 | 1011 | маш.-ч | маш.-ч | 1 | 0.63 | 0 | 0.7 | 0 | 0 | 0 | 1 | 0 |  | 0.63 | 2 | 44573784 | 119 | 0 | 0 | 0 | 0 | 0 | 0 | 0 | 0
140 | 44573793 | 44573780 | 13902030 | 1 | 1 | 1 | 2 | 040102 | ЦЭМ Пенз. обл.040102 Пр. Минстроя России от 27.02.2015 № 140/пр | Электростанции передвижные 4 кВт | 1368 | 1011 | маш.-ч | маш.-ч | 1 | 0.5 | 0 | 30.69 | 11.28 | 0 | 0 | 1 | 0 |  | 0.5 | 2 | 44573785 | 120 | 0 | 0 | 0 | 0 | 0 | 0 | 0 | 0
140 | 44573794 | 44573780 | 13902589 | 1 | 1 | 1 | 2 | 121601 | ЦЭМ Пенз. обл.121601 Пр. Минстроя России от 27.02.2015 № 140/пр | Машины поливомоечные 6000 л | 1368 | 1011 | маш.-ч | маш.-ч | 1 | 0.59 | 0 | 134.79 | 11.28 | 0 | 0 | 1 | 0 |  | 0.59 | 2 | 44573786 | 121 | 0 | 0 | 0 | 0 | 0 | 0 | 0 | 0
140 | 44573795 | 44573780 | 13903509 | 1 | 1 | 1 | 2 | 253901 | ЦЭМ Пенз. обл.253901 Пр. Минстроя России от 27.02.2015 № 140/пр | Машины горизонтального бурения прессово-шнековые с тяговым усилием 203 тс (2000 кН) фирмы SCHIDT, KRANZ-GRUPPE | 1368 | 1011 | маш.-ч | маш.-ч | 1 | 7.5 | 0 | 1657 | 14.99 | 0 | 0 | 1 | 0 |  | 7.5 | 2 | 44573787 | 122 | 0 | 0 | 0 | 0 | 0 | 0 | 0 | 0
140 | 44573796 | 44573780 | 13928781 | 1 | 1 | 1 | 3 | 110-0199 | ССЦ Пенз. обл.110-0199 Пр. Минстроя России от 27.02.2015 № 140/пр | Полимер для стабилизации буровых скважин EZ MUD | 1348 | 1009 | т | т | 1000 | 0 | 208000 | 0 | 0 | 0 | 1 | 0 | 0 |  | 0 | 3 | -1 |  | 0 | 0 | 0 | 0 | 0 | 0 | 0 | 0
140 | 44573797 | 44573780 | 13984221 | 1 | 1 | 1 | 3 | 407-0005 | ССЦ Пенз. обл.407-0005 Пр. Минстроя России от 27.02.2015 № 140/пр | Глина бентонитовая | 1348 | 1009 | т | т | 1000 | 0 | 382.4 | 0 | 0 | 0 | 1 | 0 | 0 |  | 0 | 3 | -1 |  | 0 | 0 | 0 | 0 | 0 | 0 | 0 | 0
140 | 44573798 | 44573780 | 13985061 | 1 | 1 | 1 | 3 | 411-0001 | ССЦ Пенз. обл.411-0001 Пр. Минстроя России от 27.02.2015 № 140/пр | Вода | 1339 | 1007 | м3 | м3 | 1 | 1.53 | 6.3 | 0 | 0 | 0 | 0 | 1 | 0 |  | 1.53 | 2 | 44573788 | 123 | 0 | 0 | 0 | 0 | 0 | 0 | 0 | 0
141 | 44573814 | 44573799 | 9914991 | 1 | 1 | 1 | 1 | 1-1043-58 |  | Затраты труда рабочих (средний разряд 4,3) | 1191 | 1013 | чел.-ч. | чел.-ч. | 1 | 83.71 | 0 | 0 | 0 | 9.78 | 0 | 1 | 1 | *0,3385 | 28.3358 | 2 | 44573800 | 124 | 0 | 0 | 0 | 0 | 0 | 0 | 0 | 0
141 | 44573815 | 44573799 | 121548 | 1 | 1 | 1 | 1 | 2 |  | Затраты труда машинистов | 608254 | 1013 | чел.час | чел.час | 1 | 71.78 | 0 | 0 | 0 | 0 | 0 | 1 | 2 | *0,3385 | 24.2975 | 2 | 44573801 | 125 | 0 | 0 | 0 | 0 | 0 | 0 | 0 | 0
141 | 44573816 | 44573799 | 13901801 | 1 | 1 | 1 | 2 | 021143 | ЦЭМ Пенз. обл.021143 Пр. Минстроя России от 27.02.2015 № 140/пр | Краны на автомобильном ходу при работе на других видах строительства 16 т | 1368 | 1011 | маш.-ч | маш.-ч | 1 | 7.61 | 0 | 129.74 | 13.12 | 0 | 0 | 1 | 0 | *0,3385 | 2.576 | 2 | 44573802 | 126 | 0 | 0 | 0 | 0 | 0 | 0 | 0 | 0
141 | 44573817 | 44573799 | 13902030 | 1 | 1 | 1 | 2 | 040102 | ЦЭМ Пенз. обл.040102 Пр. Минстроя России от 27.02.2015 № 140/пр | Электростанции передвижные 4 кВт | 1368 | 1011 | маш.-ч | маш.-ч | 1 | 31.43 | 0 | 30.69 | 11.28 | 0 | 0 | 1 | 0 | *0,3385 | 10.6391 | 2 | 44573803 | 127 | 0 | 0 | 0 | 0 | 0 | 0 | 0 | 0
141 | 44573818 | 44573799 | 13902040 | 1 | 1 | 1 | 2 | 040202 | ЦЭМ Пенз. обл.040202 Пр. Минстроя России от 27.02.2015 № 140/пр | Агрегаты сварочные передвижные с номинальным сварочным током 250-400 А с дизельным двигателем | 1368 | 1011 | маш.-ч | маш.-ч | 1 | 22.9 | 0 | 14.1 | 0 | 0 | 0 | 1 | 0 | *0,3385 | 7.7516 | 2 | 44573804 | 128 | 0 | 0 | 0 | 0 | 0 | 0 | 0 | 0
141 | 44573819 | 44573799 | 13902055 | 1 | 1 | 1 | 2 | 040504 | ЦЭМ Пенз. обл.040504 Пр. Минстроя России от 27.02.2015 № 140/пр | Аппарат для газовой сварки и резки | 1368 | 1011 | маш.-ч | маш.-ч | 1 | 8.5 | 0 | 1.58 | 0 | 0 | 0 | 1 | 0 | *0,3385 | 2.8773 | 2 | 44573805 | 129 | 0 | 0 | 0 | 0 | 0 | 0 | 0 | 0
141 | 44573820 | 44573799 | 13902167 | 1 | 1 | 1 | 2 | 060338 | ЦЭМ Пенз. обл.060338 Пр. Минстроя России от 27.02.2015 № 140/пр | Экскаваторы одноковшовые дизельные на пневмоколесном ходу при работе на других видах строительства 0,4 м3 | 1368 | 1011 | маш.-ч | маш.-ч | 1 | 0.34 | 0 | 116.86 | 11.28 | 0 | 0 | 1 | 0 | *0,3385 | 0.11509 | 2 | 44573806 | 130 | 0 | 0 | 0 | 0 | 0 | 0 | 0 | 0
141 | 44573821 | 44573799 | 13902589 | 1 | 1 | 1 | 2 | 121601 | ЦЭМ Пенз. обл.121601 Пр. Минстроя России от 27.02.2015 № 140/пр | Машины поливомоечные 6000 л | 1368 | 1011 | маш.-ч | маш.-ч | 1 | 2.4 | 0 | 134.79 | 11.28 | 0 | 0 | 1 | 0 | *0,3385 | 0.8124 | 2 | 44573807 | 131 | 0 | 0 | 0 | 0 | 0 | 0 | 0 | 0
141 | 44573822 | 44573799 | 13903509 | 1 | 1 | 1 | 2 | 253901 | ЦЭМ Пенз. обл.253901 Пр. Минстроя России от 27.02.2015 № 140/пр | Машины горизонтального бурения прессово-шнековые с тяговым усилием 203 тс (2000 кН) фирмы SCHIDT, KRANZ-GRUPPE | 1368 | 1011 | маш.-ч | маш.-ч | 1 | 30 | 0 | 1657 | 14.99 | 0 | 0 | 1 | 0 | *0,3385 | 10.155 | 2 | 44573808 | 132 | 0 | 0 | 0 | 0 | 0 | 0 | 0 | 0
141 | 44573823 | 44573799 | 13904234 | 1 | 1 | 1 | 2 | 400051 | ЦЭМ Пенз. обл.400051 Пр. Минстроя России от 27.02.2015 № 140/пр | Автомобиль-самосвал, грузоподъемность до 7 т | 1368 | 1011 | маш.-ч | маш.-ч | 1 | 0.34 | 0 | 110.68 | 0 | 0 | 0 | 1 | 0 | *0,3385 | 0.11509 | 2 | 44573809 | 133 | 0 | 0 | 0 | 0 | 0 | 0 | 0 | 0
141 | 44573824 | 44573799 | 13905491 | 1 | 1 | 1 | 3 | 101-0324 | ССЦ Пенз. обл.101-0324 Пр. Минстроя России от 27.02.2015 № 140/пр | Кислород технический газообразный | 1339 | 1007 | м3 | м3 | 1 | 5.62 | 6.85 | 0 | 0 | 0 | 0 | 1 | 0 |  | 5.62 | 2 | 44573810 | 134 | 0 | 0 | 0 | 0 | 0 | 0 | 0 | 0
141 | 44573825 | 44573799 | 13907179 | 1 | 1 | 1 | 3 | 101-1518 | ССЦ Пенз. обл.101-1518 Пр. Минстроя России от 27.02.2015 № 140/пр | Электроды диаметром 4 мм Э50А | 1348 | 1009 | т | т | 1000 | 0.0368 | 15035.48 | 0 | 0 | 0 | 0 | 1 | 0 |  | 0.0368 | 2 | 44573811 | 135 | 0 | 0 | 0 | 0 | 0 | 0 | 0 | 0
141 | 44573826 | 44573799 | 13907255 | 1 | 1 | 1 | 3 | 101-1602 | ССЦ Пенз. обл.101-1602 Пр. Минстроя России от 27.02.2015 № 140/пр | Ацетилен газообразный технический | 1339 | 1007 | м3 | м3 | 1 | 1.88 | 18 | 0 | 0 | 0 | 0 | 1 | 0 |  | 1.88 | 2 | 44573812 | 136 | 0 | 0 | 0 | 0 | 0 | 0 | 0 | 0
141 | 44573827 | 44573799 | 13924047 | 1 | 1 | 1 | 3 | 103-9011 | ССЦ Пенз. обл.103-9011 Пр. Минстроя России от 27.02.2015 № 140/пр | Трубы стальные | 1301 | 1003 | м | м | 1 | 0 | 0 | 0 | 0 | 0 | 1 | 0 | 0 |  | 0 | 3 | -1 |  | 0 | 0 | 0 | 0 | 0 | 0 | 0 | 0
141 | 44573828 | 44573799 | 13928781 | 1 | 1 | 1 | 3 | 110-0199 | ССЦ Пенз. обл.110-0199 Пр. Минстроя России от 27.02.2015 № 140/пр | Полимер для стабилизации буровых скважин EZ MUD | 1348 | 1009 | т | т | 1000 | 0 | 208000 | 0 | 0 | 0 | 1 | 0 | 0 |  | 0 | 3 | -1 |  | 0 | 0 | 0 | 0 | 0 | 0 | 0 | 0
141 | 44573829 | 44573799 | 13984221 | 1 | 1 | 1 | 3 | 407-0005 | ССЦ Пенз. обл.407-0005 Пр. Минстроя России от 27.02.2015 № 140/пр | Глина бентонитовая | 1348 | 1009 | т | т | 1000 | 0 | 382.4 | 0 | 0 | 0 | 1 | 0 | 0 |  | 0 | 3 | -1 |  | 0 | 0 | 0 | 0 | 0 | 0 | 0 | 0
141 | 44573830 | 44573799 | 13985061 | 1 | 1 | 1 | 3 | 411-0001 | ССЦ Пенз. обл.411-0001 Пр. Минстроя России от 27.02.2015 № 140/пр | Вода | 1339 | 1007 | м3 | м3 | 1 | 12.44 | 6.3 | 0 | 0 | 0 | 0 | 1 | 0 |  | 12.44 | 2 | 44573813 | 137 | 0 | 0 | 0 | 0 | 0 | 0 | 0 | 0
187 | 44578579 | 44578573 | 9924372 | 1 | 1 | 1 | 1 | 1-1027-58 |  | Затраты труда рабочих (средний разряд 2,7) | 1191 | 1013 | чел.-ч. | чел.-ч. | 1 | 179.8 | 0 | 0 | 0 | 8.08 | 0 | 1 | 1 | *1,15*1,2 | 248.124 | 2 | 44578574 | 138 | 0 | 0 | 0 | 0 | 0 | 0 | 0 | 0
187 | 44578580 | 44578573 | 121548 | 1 | 1 | 1 | 1 | 2 |  | Затраты труда машинистов | 608254 | 1013 | чел.час | чел.час | 1 | 45.63 | 0 | 0 | 0 | 0 | 0 | 1 | 2 | *1,15*1,2 | 62.9694 | 2 | 44578575 | 139 | 0 | 0 | 0 | 0 | 0 | 0 | 0 | 0
187 | 44578581 | 44578573 | 13902095 | 1 | 1 | 1 | 2 | 050101 | ЦЭМ Пенз. обл.050101 Пр. Минстроя России от 27.02.2015 № 140/пр | Компрессоры передвижные с двигателем внутреннего сгорания давлением до 686 кПа (7 ат), производительность до 5 м3/мин | 1368 | 1011 | маш.-ч | маш.-ч | 1 | 44.08 | 0 | 104.34 | 9.78 | 0 | 0 | 1 | 0 | *1,15*1,2 | 60.8304 | 2 | 44578576 | 140 | 0 | 0 | 0 | 0 | 0 | 0 | 0 | 0
187 | 44578582 | 44578573 | 13902478 | 1 | 1 | 1 | 2 | 120202 | ЦЭМ Пенз. обл.120202 Пр. Минстроя России от 27.02.2015 № 140/пр | Автогрейдеры среднего типа 99 кВт (135 л.с.) | 1368 | 1011 | маш.-ч | маш.-ч | 1 | 1.55 | 0 | 128.5 | 13.12 | 0 | 0 | 1 | 0 | *1,15*1,2 | 2.139 | 2 | 44578577 | 141 | 0 | 0 | 0 | 0 | 0 | 0 | 0 | 0
187 | 44578583 | 44578573 | 13903845 | 1 | 1 | 1 | 2 | 330804 | ЦЭМ Пенз. обл.330804 Пр. Минстроя России от 27.02.2015 № 140/пр | Молотки при работе от передвижных компрессорных станций отбойные пневматические | 1368 | 1011 | маш.-ч | маш.-ч | 1 | 88.16 | 0 | 2.44 | 0 | 0 | 0 | 1 | 0 | *1,15*1,2 | 121.6608 | 2 | 44578578 | 142 | 0 | 0 | 0 | 0 | 0 | 0 | 0 | 0
188 | 44578591 | 44578584 | 9914874 | 1 | 1 | 1 | 1 | 1-1020-58 |  | Затраты труда рабочих (средний разряд 2,0) | 1191 | 1013 | чел.-ч. | чел.-ч. | 1 | 13.22 | 0 | 0 | 0 | 7.58 | 0 | 1 | 1 | *1,15*1,2 | 18.2436 | 2 | 44578585 | 143 | 0 | 0 | 0 | 0 | 0 | 0 | 0 | 0
188 | 44578592 | 44578584 | 121548 | 1 | 1 | 1 | 1 | 2 |  | Затраты труда машинистов | 608254 | 1013 | чел.час | чел.час | 1 | 3.79 | 0 | 0 | 0 | 0 | 0 | 1 | 2 | *1,15*1,2 | 5.2302 | 2 | 44578586 | 144 | 0 | 0 | 0 | 0 | 0 | 0 | 0 | 0
188 | 44578593 | 44578584 | 13901684 | 1 | 1 | 1 | 2 | 010311 | ЦЭМ Пенз. обл.010311 Пр. Минстроя России от 27.02.2015 № 140/пр | Тракторы на гусеничном ходу при работе на других видах строительства 59 кВт (80 л.с.) | 1368 | 1011 | маш.-ч | маш.-ч | 1 | 1.39 | 0 | 79.48 | 13.12 | 0 | 0 | 1 | 0 | *1,15*1,2 | 1.9182 | 2 | 44578587 | 145 | 0 | 0 | 0 | 0 | 0 | 0 | 0 | 0
188 | 44578594 | 44578584 | 13902323 | 1 | 1 | 1 | 2 | 091400 | ЦЭМ Пенз. обл.091400 Пр. Минстроя России от 27.02.2015 № 140/пр | Рыхлители прицепные (без трактора) | 1368 | 1011 | маш.-ч | маш.-ч | 1 | 1.39 | 0 | 11.95 | 0 | 0 | 0 | 1 | 0 | *1,15*1,2 | 1.9182 | 2 | 44578588 | 146 | 0 | 0 | 0 | 0 | 0 | 0 | 0 | 0
188 | 44578595 | 44578584 | 13902478 | 1 | 1 | 1 | 2 | 120202 | ЦЭМ Пенз. обл.120202 Пр. Минстроя России от 27.02.2015 № 140/пр | Автогрейдеры среднего типа 99 кВт (135 л.с.) | 1368 | 1011 | маш.-ч | маш.-ч | 1 | 1.94 | 0 | 128.5 | 13.12 | 0 | 0 | 1 | 0 | *1,15*1,2 | 2.6772 | 2 | 44578589 | 147 | 0 | 0 | 0 | 0 | 0 | 0 | 0 | 0
188 | 44578596 | 44578584 | 13902589 | 1 | 1 | 1 | 2 | 121601 | ЦЭМ Пенз. обл.121601 Пр. Минстроя России от 27.02.2015 № 140/пр | Машины поливомоечные 6000 л | 1368 | 1011 | маш.-ч | маш.-ч | 1 | 0.46 | 0 | 134.79 | 11.28 | 0 | 0 | 1 | 0 | *1,15*1,2 | 0.6348 | 2 | 44578590 | 148 | 0 | 0 | 0 | 0 | 0 | 0 | 0 | 0
189 | 44578601 | 44578597 | 10019317 | 1 | 1 | 1 | 1 | 1-1010-58 |  | Затраты труда рабочих (средний разряд 1,0) | 1476 | 1013 | чел.ч | ЧЕЛ.Ч | 1 | 0.5777 | 0 | 0 | 0 | 6.99 | 0 | 1 | 1 |  | 0.5777 | 2 | 44578598 | 149 | 0 | 0 | 0 | 0 | 0 | 0 | 0 | 0
189 | 44578602 | 44578597 | 121548 | 1 | 1 | 1 | 1 | 2 |  | Затраты труда машинистов | 608254 | 1013 | чел.час | чел.час | 1 | 0 | 0 | 0 | 0 | 0 | 0 | 1 | 2 |  | 0 | 2 | 44578599 | 150 | 0 | 0 | 0 | 0 | 0 | 0 | 0 | 0
189 | 44578603 | 44578597 | 13904234 | 1 | 1 | 1 | 2 | 400051 | ЦЭМ Пенз. обл.400051 Пр. Минстроя России от 27.02.2015 № 140/пр | Автомобиль-самосвал, грузоподъемность до 7 т | 1368 | 1011 | маш.-ч | маш.-ч | 1 | 0.29 | 0 | 110.68 | 0 | 0 | 0 | 1 | 0 |  | 0.29 | 2 | 44578600 | 151 | 0 | 0 | 0 | 0 | 0 | 0 | 0 | 0
191 | 44578618 | 44578605 | 9915124 | 1 | 1 | 1 | 1 | 1-1025-58 |  | Затраты труда рабочих (средний разряд 2,5) | 1191 | 1013 | чел.-ч. | чел.-ч. | 1 | 36.96 | 0 | 0 | 0 | 7.94 | 0 | 1 | 1 | *1,15*1,2 | 51.0048 | 2 | 44578606 | 152 | 0 | 0 | 0 | 0 | 0 | 0 | 0 | 0
191 | 44578619 | 44578605 | 121548 | 1 | 1 | 1 | 1 | 2 |  | Затраты труда машинистов | 608254 | 1013 | чел.час | чел.час | 1 | 36.24 | 0 | 0 | 0 | 0 | 0 | 1 | 2 | *1,15*1,2 | 50.0112 | 2 | 44578607 | 153 | 0 | 0 | 0 | 0 | 0 | 0 | 0 | 0
191 | 44578620 | 44578605 | 13901881 | 1 | 1 | 1 | 2 | 030101 | ЦЭМ Пенз. обл.030101 Пр. Минстроя России от 27.02.2015 № 140/пр | Автопогрузчики 5 т | 1368 | 1011 | маш.-ч | маш.-ч | 1 | 3.98 | 0 | 108.42 | 9.78 | 0 | 0 | 1 | 0 | *1,15*1,2 | 5.4924 | 2 | 44578608 | 154 | 0 | 0 | 0 | 0 | 0 | 0 | 0 | 0
191 | 44578621 | 44578605 | 13902217 | 1 | 1 | 1 | 2 | 070149 | ЦЭМ Пенз. обл.070149 Пр. Минстроя России от 27.02.2015 № 140/пр | Бульдозеры при работе на других видах строительства 79 кВт (108 л.с.) | 1368 | 1011 | маш.-ч | маш.-ч | 1 | 2.59 | 0 | 84.27 | 13.12 | 0 | 0 | 1 | 0 | *1,15*1,2 | 3.5742 | 2 | 44578609 | 155 | 0 | 0 | 0 | 0 | 0 | 0 | 0 | 0
191 | 44578622 | 44578605 | 13902478 | 1 | 1 | 1 | 2 | 120202 | ЦЭМ Пенз. обл.120202 Пр. Минстроя России от 27.02.2015 № 140/пр | Автогрейдеры среднего типа 99 кВт (135 л.с.) | 1368 | 1011 | маш.-ч | маш.-ч | 1 | 0.41 | 0 | 128.5 | 13.12 | 0 | 0 | 1 | 0 | *1,15*1,2 | 0.5658 | 2 | 44578610 | 156 | 0 | 0 | 0 | 0 | 0 | 0 | 0 | 0
191 | 44578623 | 44578605 | 13902508 | 1 | 1 | 1 | 2 | 120906 | ЦЭМ Пенз. обл.120906 Пр. Минстроя России от 27.02.2015 № 140/пр | Катки дорожные самоходные гладкие 8 т | 1368 | 1011 | маш.-ч | маш.-ч | 1 | 7.87 | 0 | 83.69 | 11.28 | 0 | 0 | 1 | 0 | *1,15*1,2 | 10.8606 | 2 | 44578611 | 157 | 0 | 0 | 0 | 0 | 0 | 0 | 0 | 0
191 | 44578624 | 44578605 | 13902509 | 1 | 1 | 1 | 2 | 120907 | ЦЭМ Пенз. обл.120907 Пр. Минстроя России от 27.02.2015 № 140/пр | Катки дорожные самоходные гладкие 13 т | 1368 | 1011 | маш.-ч | маш.-ч | 1 | 17.78 | 0 | 140.39 | 14 | 0 | 0 | 1 | 0 | *1,15*1,2 | 24.5364 | 2 | 44578612 | 158 | 0 | 0 | 0 | 0 | 0 | 0 | 0 | 0
191 | 44578625 | 44578605 | 13902589 | 1 | 1 | 1 | 2 | 121601 | ЦЭМ Пенз. обл.121601 Пр. Минстроя России от 27.02.2015 № 140/пр | Машины поливомоечные 6000 л | 1368 | 1011 | маш.-ч | маш.-ч | 1 | 2.96 | 0 | 134.79 | 11.28 | 0 | 0 | 1 | 0 | *1,15*1,2 | 4.0848 | 2 | 44578613 | 159 | 0 | 0 | 0 | 0 | 0 | 0 | 0 | 0
191 | 44578626 | 44578605 | 13902601 | 1 | 1 | 1 | 2 | 121803 | ЦЭМ Пенз. обл.121803 Пр. Минстроя России от 27.02.2015 № 140/пр | Распределители каменной мелочи | 1368 | 1011 | маш.-ч | маш.-ч | 1 | 0.65 | 0 | 135.94 | 13.12 | 0 | 0 | 1 | 0 | *1,15*1,2 | 0.897 | 2 | 44578614 | 160 | 0 | 0 | 0 | 0 | 0 | 0 | 0 | 0
191 | 44578627 | 44578605 | 13984275 | 1 | 1 | 1 | 3 | 408-0018 | ССЦ Пенз. обл.408-0018 Пр. Минстроя России от 27.02.2015 № 140/пр | Щебень из природного камня для строительных работ марка 600, фракция 10-20 мм | 1339 | 1007 | м3 | м3 | 1 | 15 | 312.47 | 0 | 0 | 0 | 0 | 1 | 0 |  | 15 | 2 | 44578615 | 161 | 0 | 0 | 0 | 0 | 0 | 0 | 0 | 0
191 | 44578628 | 44578605 | 13984277 | 1 | 1 | 1 | 3 | 408-0020 | ССЦ Пенз. обл.408-0020 Пр. Минстроя России от 27.02.2015 № 140/пр | Щебень из природного камня для строительных работ марка 600, фракция 40-70 мм | 1339 | 1007 | м3 | м3 | 1 | 189 | 199.6 | 0 | 0 | 0 | 0 | 1 | 0 |  | 189 | 2 | 44578616 | 162 | 0 | 0 | 0 | 0 | 0 | 0 | 0 | 0
191 | 44578629 | 44578605 | 13985061 | 1 | 1 | 1 | 3 | 411-0001 | ССЦ Пенз. обл.411-0001 Пр. Минстроя России от 27.02.2015 № 140/пр | Вода | 1339 | 1007 | м3 | м3 | 1 | 30 | 6.3 | 0 | 0 | 0 | 0 | 1 | 0 |  | 30 | 2 | 44578617 | 163 | 0 | 0 | 0 | 0 | 0 | 0 | 0 | 0
194 | 44578638 | 44578632 | 121548 | 1 | 1 | 1 | 1 | 2 |  | Затраты труда машинистов | 608254 | 1013 | чел.час | чел.час | 1 | 2.51 | 0 | 0 | 0 | 0 | 0 | 1 | 2 | *1,15*5*1,2 | 17.319 | 2 | 44578633 | 164 | 0 | 0 | 0 | 0 | 0 | 0 | 0 | 0
194 | 44578639 | 44578632 | 13901881 | 1 | 1 | 1 | 2 | 030101 | ЦЭМ Пенз. обл.030101 Пр. Минстроя России от 27.02.2015 № 140/пр | Автопогрузчики 5 т | 1368 | 1011 | маш.-ч | маш.-ч | 1 | 0.83 | 0 | 108.42 | 9.78 | 0 | 0 | 1 | 0 | *1,15*5*1,2 | 5.727 | 2 | 44578634 | 165 | 0 | 0 | 0 | 0 | 0 | 0 | 0 | 0
194 | 44578640 | 44578632 | 13902508 | 1 | 1 | 1 | 2 | 120906 | ЦЭМ Пенз. обл.120906 Пр. Минстроя России от 27.02.2015 № 140/пр | Катки дорожные самоходные гладкие 8 т | 1368 | 1011 | маш.-ч | маш.-ч | 1 | 0.86 | 0 | 83.69 | 11.28 | 0 | 0 | 1 | 0 | *1,15*5*1,2 | 5.934 | 2 | 44578635 | 166 | 0 | 0 | 0 | 0 | 0 | 0 | 0 | 0
194 | 44578641 | 44578632 | 13902509 | 1 | 1 | 1 | 2 | 120907 | ЦЭМ Пенз. обл.120907 Пр. Минстроя России от 27.02.2015 № 140/пр | Катки дорожные самоходные гладкие 13 т | 1368 | 1011 | маш.-ч | маш.-ч | 1 | 0.82 | 0 | 140.39 | 14 | 0 | 0 | 1 | 0 | *1,15*5*1,2 | 5.658 | 2 | 44578636 | 167 | 0 | 0 | 0 | 0 | 0 | 0 | 0 | 0
194 | 44578642 | 44578632 | 13984277 | 1 | 1 | 1 | 3 | 408-0020 | ССЦ Пенз. обл.408-0020 Пр. Минстроя России от 27.02.2015 № 140/пр | Щебень из природного камня для строительных работ марка 600, фракция 40-70 мм | 1339 | 1007 | м3 | м3 | 1 | 12.6 | 199.6 | 0 | 0 | 0 | 0 | 1 | 0 | *5 | 63 | 2 | 44578637 | 168 | 0 | 0 | 0 | 0 | 0 | 0 | 0 | 0
197 | 44578649 | 44578645 | 121548 | 1 | 1 | 1 | 1 | 2 |  | Затраты труда машинистов | 608254 | 1013 | чел.час | чел.час | 1 | 0.66 | 0 | 0 | 0 | 0 | 0 | 1 | 2 | *1,15*1,2 | 0.9108 | 2 | 44578646 | 169 | 0 | 0 | 0 | 0 | 0 | 0 | 0 | 0
197 | 44578650 | 44578645 | 13902468 | 1 | 1 | 1 | 2 | 120101 | ЦЭМ Пенз. обл.120101 Пр. Минстроя России от 27.02.2015 № 140/пр | Автогудронаторы 3500 л | 1368 | 1011 | маш.-ч | маш.-ч | 1 | 0.33 | 0 | 147.15 | 21.06 | 0 | 0 | 1 | 0 | *1,15*1,2 | 0.4554 | 2 | 44578647 | 170 | 0 | 0 | 0 | 0 | 0 | 0 | 0 | 0
197 | 44578651 | 44578645 | 13907214 | 1 | 1 | 1 | 3 | 101-1561 | ССЦ Пенз. обл.101-1561 Пр. Минстроя России от 27.02.2015 № 140/пр | Битумы нефтяные дорожные жидкие, класс МГ, СГ | 1348 | 1009 | т | т | 1000 | 1.03 | 2395.06 | 0 | 0 | 0 | 0 | 1 | 0 |  | 1.03 | 2 | 44578648 | 171 | 0 | 0 | 0 | 0 | 0 | 0 | 0 | 0
199 | 44578663 | 44578653 | 9915078 | 1 | 1 | 1 | 1 | 1-1041-58 |  | Затраты труда рабочих (средний разряд 4,1) | 1191 | 1013 | чел.-ч. | чел.-ч. | 1 | 21.77 | 0 | 0 | 0 | 9.49 | 0 | 1 | 1 | *1,15*1,2 | 30.0426 | 2 | 44578654 | 172 | 0 | 0 | 0 | 0 | 0 | 0 | 0 | 0
199 | 44578664 | 44578653 | 121548 | 1 | 1 | 1 | 1 | 2 |  | Затраты труда машинистов | 608254 | 1013 | чел.час | чел.час | 1 | 21.5 | 0 | 0 | 0 | 0 | 0 | 1 | 2 | *1,15*1,2 | 29.67 | 2 | 44578655 | 173 | 0 | 0 | 0 | 0 | 0 | 0 | 0 | 0
199 | 44578665 | 44578653 | 13902508 | 1 | 1 | 1 | 2 | 120906 | ЦЭМ Пенз. обл.120906 Пр. Минстроя России от 27.02.2015 № 140/пр | Катки дорожные самоходные гладкие 8 т | 1368 | 1011 | маш.-ч | маш.-ч | 1 | 4.18 | 0 | 83.69 | 11.28 | 0 | 0 | 1 | 0 | *1,15*1,2 | 5.7684 | 2 | 44578656 | 174 | 0 | 0 | 0 | 0 | 0 | 0 | 0 | 0
199 | 44578666 | 44578653 | 13902509 | 1 | 1 | 1 | 2 | 120907 | ЦЭМ Пенз. обл.120907 Пр. Минстроя России от 27.02.2015 № 140/пр | Катки дорожные самоходные гладкие 13 т | 1368 | 1011 | маш.-ч | маш.-ч | 1 | 13.57 | 0 | 140.39 | 14 | 0 | 0 | 1 | 0 | *1,15*1,2 | 18.7266 | 2 | 44578657 | 175 | 0 | 0 | 0 | 0 | 0 | 0 | 0 | 0
199 | 44578667 | 44578653 | 13902589 | 1 | 1 | 1 | 2 | 121601 | ЦЭМ Пенз. обл.121601 Пр. Минстроя России от 27.02.2015 № 140/пр | Машины поливомоечные 6000 л | 1368 | 1011 | маш.-ч | маш.-ч | 1 | 0.36 | 0 | 134.79 | 11.28 | 0 | 0 | 1 | 0 | *1,15*1,2 | 0.4968 | 2 | 44578658 | 176 | 0 | 0 | 0 | 0 | 0 | 0 | 0 | 0
199 | 44578668 | 44578653 | 13902617 | 1 | 1 | 1 | 2 | 122000 | ЦЭМ Пенз. обл.122000 Пр. Минстроя России от 27.02.2015 № 140/пр | Укладчики асфальтобетона | 1368 | 1011 | маш.-ч | маш.-ч | 1 | 3.39 | 0 | 238.27 | 14 | 0 | 0 | 1 | 0 | *1,15*1,2 | 4.6782 | 2 | 44578659 | 177 | 0 | 0 | 0 | 0 | 0 | 0 | 0 | 0
199 | 44578669 | 44578653 | 13905489 | 1 | 1 | 1 | 3 | 101-0322 | ССЦ Пенз. обл.101-0322 Пр. Минстроя России от 27.02.2015 № 140/пр | Керосин для технических целей марок КТ-1, КТ-2 | 1348 | 1009 | т | т | 1000 | 0.005 | 2816.36 | 0 | 0 | 0 | 0 | 1 | 0 |  | 0.005 | 2 | 44578660 | 178 | 0 | 0 | 0 | 0 | 0 | 0 | 0 | 0
199 | 44578670 | 44578653 | 13907214 | 1 | 1 | 1 | 3 | 101-1561 | ССЦ Пенз. обл.101-1561 Пр. Минстроя России от 27.02.2015 № 140/пр | Битумы нефтяные дорожные жидкие, класс МГ, СГ | 1348 | 1009 | т | т | 1000 | 0.074 | 2395.06 | 0 | 0 | 0 | 0 | 1 | 0 |  | 0.074 | 2 | 44578661 | 179 | 0 | 0 | 0 | 0 | 0 | 0 | 0 | 0
199 | 44578671 | 44578653 | 13984949 | 1 | 1 | 1 | 3 | 410-0034 | ССЦ Пенз. обл.410-0034 Пр. Минстроя России от 27.02.2015 № 140/пр | Смеси асфальтобетонные дорожные, аэродромные и асфальтобетон (холодные), марка II Бх | 1348 | 1009 | т | т | 1000 | 101 | 375.32 | 0 | 0 | 0 | 0 | 1 | 0 |  | 101 | 2 | 44578662 | 180 | 0 | 0 | 0 | 0 | 0 | 0 | 0 | 0
201 | 44578698 | 44578673 | 9915065 | 1 | 1 | 1 | 1 | 1-1032-58 |  | Затраты труда рабочих (средний разряд 3,2) | 1191 | 1013 | чел.-ч. | чел.-ч. | 1 | 20.86 | 0 | 0 | 0 | 8.5 | 0 | 1 | 1 | *1,15*1,2 | 28.7868 | 2 | 44578674 | 181 | 0 | 0 | 0 | 0 | 0 | 0 | 0 | 0
201 | 44578699 | 44578673 | 121548 | 1 | 1 | 1 | 1 | 2 |  | Затраты труда машинистов | 608254 | 1013 | чел.час | чел.час | 1 | 18.65 | 0 | 0 | 0 | 0 | 0 | 1 | 2 | *1,15*1,2 | 25.737 | 2 | 44578675 | 182 | 0 | 0 | 0 | 0 | 0 | 0 | 0 | 0
201 | 44578700 | 44578673 | 13901881 | 1 | 1 | 1 | 2 | 030101 | ЦЭМ Пенз. обл.030101 Пр. Минстроя России от 27.02.2015 № 140/пр | Автопогрузчики 5 т | 1368 | 1011 | маш.-ч | маш.-ч | 1 | 0.55 | 0 | 108.42 | 9.78 | 0 | 0 | 1 | 0 | *1,15*1,2 | 0.759 | 2 | 44578676 | 183 | 0 | 0 | 0 | 0 | 0 | 0 | 0 | 0
201 | 44578701 | 44578673 | 13901903 | 1 | 1 | 1 | 2 | 030301 | ЦЭМ Пенз. обл.030301 Пр. Минстроя России от 27.02.2015 № 140/пр | Лебедки ручные и рычажные тяговым усилием до 9,81 кН (1 т) | 1368 | 1011 | маш.-ч | маш.-ч | 1 | 2.44 | 0 | 1.33 | 0 | 0 | 0 | 1 | 0 | *1,15*1,2 | 3.3672 | 2 | 44578677 | 184 | 0 | 0 | 0 | 0 | 0 | 0 | 0 | 0
201 | 44578702 | 44578673 | 13902511 | 1 | 1 | 1 | 2 | 120909 | ЦЭМ Пенз. обл.120909 Пр. Минстроя России от 27.02.2015 № 140/пр | Каток самоходный ДУ-84, гладковальцевый, 14 т | 1368 | 1011 | маш.-ч | маш.-ч | 1 | 0.97 | 0 | 234.33 | 13.12 | 0 | 0 | 1 | 0 | *1,15*1,2 | 1.3386 | 2 | 44578678 | 185 | 0 | 0 | 0 | 0 | 0 | 0 | 0 | 0
201 | 44578703 | 44578673 | 13902560 | 1 | 1 | 1 | 2 | 121231 | ЦЭМ Пенз. обл.121231 Пр. Минстроя России от 27.02.2015 № 140/пр | Перегружатель асфальтовой смеси, емкость бункера до 25 т | 1368 | 1011 | маш.-ч | маш.-ч | 1 | 2.04 | 0 | 1511.07 | 14 | 0 | 0 | 1 | 0 | *1,15*1,2 | 2.8152 | 2 | 44578679 | 186 | 0 | 0 | 0 | 0 | 0 | 0 | 0 | 0
201 | 44578704 | 44578673 | 13902589 | 1 | 1 | 1 | 2 | 121601 | ЦЭМ Пенз. обл.121601 Пр. Минстроя России от 27.02.2015 № 140/пр | Машины поливомоечные 6000 л | 1368 | 1011 | маш.-ч | маш.-ч | 1 | 3.1 | 0 | 134.79 | 11.28 | 0 | 0 | 1 | 0 | *1,15*1,2 | 4.278 | 2 | 44578680 | 187 | 0 | 0 | 0 | 0 | 0 | 0 | 0 | 0
201 | 44578705 | 44578673 | 13903845 | 1 | 1 | 1 | 2 | 330804 | ЦЭМ Пенз. обл.330804 Пр. Минстроя России от 27.02.2015 № 140/пр | Молотки при работе от передвижных компрессорных станций отбойные пневматические | 1368 | 1011 | маш.-ч | маш.-ч | 1 | 1.15 | 0 | 2.44 | 0 | 0 | 0 | 1 | 0 | *1,15*1,2 | 1.587 | 2 | 44578681 | 188 | 0 | 0 | 0 | 0 | 0 | 0 | 0 | 0
201 | 44578706 | 44578673 | 13904113 | 1 | 1 | 1 | 2 | 381202 | ЦЭМ Пенз. обл.381202 Пр. Минстроя России от 27.02.2015 № 140/пр | Асфальтоукладчик гусеничный типа ABG Titan 325 с шириной укладки от 2 до 5 м | 1368 | 1011 | маш.-ч | маш.-ч | 1 | 2.04 | 0 | 846.54 | 15.98 | 0 | 0 | 1 | 0 | *1,15*1,2 | 2.8152 | 2 | 44578682 | 189 | 0 | 0 | 0 | 0 | 0 | 0 | 0 | 0
201 | 44578707 | 44578673 | 13904114 | 1 | 1 | 1 | 2 | 381204 | ЦЭМ Пенз. обл.381204 Пр. Минстроя России от 27.02.2015 № 140/пр | Разогреватель швов ABACUS | 1368 | 1011 | маш.-ч | маш.-ч | 1 | 2.04 | 0 | 23.24 | 0 | 0 | 0 | 1 | 0 | *1,15*1,2 | 2.8152 | 2 | 44578683 | 190 | 0 | 0 | 0 | 0 | 0 | 0 | 0 | 0
201 | 44578708 | 44578673 | 13904115 | 1 | 1 | 1 | 2 | 381205 | ЦЭМ Пенз. обл.381205 Пр. Минстроя России от 27.02.2015 № 140/пр | Каток самоходный ABG DD 74 гладковальцевый, 7т | 1368 | 1011 | маш.-ч | маш.-ч | 1 | 1.51 | 0 | 359.36 | 13.12 | 0 | 0 | 1 | 0 | *1,15*1,2 | 2.0838 | 2 | 44578684 | 191 | 0 | 0 | 0 | 0 | 0 | 0 | 0 | 0
201 | 44578709 | 44578673 | 13904116 | 1 | 1 | 1 | 2 | 381206 | ЦЭМ Пенз. обл.381206 Пр. Минстроя России от 27.02.2015 № 140/пр | Каток самоходный BW-20R, тандемный на пневмоколесном ходу, 12т | 1368 | 1011 | маш.-ч | маш.-ч | 1 | 2.59 | 0 | 142.88 | 13.12 | 0 | 0 | 1 | 0 | *1,15*1,2 | 3.5742 | 2 | 44578685 | 192 | 0 | 0 | 0 | 0 | 0 | 0 | 0 | 0
201 | 44578710 | 44578673 | 13904117 | 1 | 1 | 1 | 2 | 381207 | ЦЭМ Пенз. обл.381207 Пр. Минстроя России от 27.02.2015 № 140/пр | Каток самоходный ABG DD 90, тандемный гладковальцевый, 10т | 1368 | 1011 | маш.-ч | маш.-ч | 1 | 2.14 | 0 | 571.76 | 13.12 | 0 | 0 | 1 | 0 | *1,15*1,2 | 2.9532 | 2 | 44578686 | 193 | 0 | 0 | 0 | 0 | 0 | 0 | 0 | 0
201 | 44578711 | 44578673 | 13904139 | 1 | 1 | 1 | 2 | 391751 | ЦЭМ Пенз. обл.391751 Пр. Минстроя России от 27.02.2015 № 140/пр | Компрессоры передвижные, давление 2,0 МПа, производительность 60 м3/мин | 1368 | 1011 | маш.-ч | маш.-ч | 1 | 3.71 | 0 | 241.5 | 9.78 | 0 | 0 | 1 | 0 | *1,15*1,2 | 5.1198 | 2 | 44578687 | 194 | 0 | 0 | 0 | 0 | 0 | 0 | 0 | 0
201 | 44578712 | 44578673 | 13904182 | 1 | 1 | 1 | 2 | 393010 | ЦЭМ Пенз. обл.393010 Пр. Минстроя России от 27.02.2015 № 140/пр | Нарезчик швов FS-520 | 1368 | 1011 | маш.-ч | маш.-ч | 1 | 1.52 | 0 | 49.77 | 0 | 0 | 0 | 1 | 0 | *1,15*1,2 | 2.0976 | 2 | 44578688 | 195 | 0 | 0 | 0 | 0 | 0 | 0 | 0 | 0
201 | 44578713 | 44578673 | 13904256 | 1 | 1 | 1 | 2 | 400302 | ЦЭМ Пенз. обл.400302 Пр. Минстроя России от 27.02.2015 № 140/пр | Спецавтомашины типа УАЗ | 1368 | 1011 | маш.-ч | маш.-ч | 1 | 0.2 | 0 | 136.96 | 0 | 0 | 0 | 1 | 0 | *1,15*1,2 | 0.276 | 2 | 44578689 | 196 | 0 | 0 | 0 | 0 | 0 | 0 | 0 | 0
201 | 44578714 | 44578673 | 13906127 | 1 | 1 | 1 | 3 | 101-0782 | ССЦ Пенз. обл.101-0782 Пр. Минстроя России от 27.02.2015 № 140/пр | Поковки из квадратных заготовок, масса 1,8 кг | 1348 | 1009 | т | т | 1000 | 0.0008 | 9233.79 | 0 | 0 | 0 | 0 | 1 | 0 |  | 0.0008 | 2 | 44578690 | 197 | 0 | 0 | 0 | 0 | 0 | 0 | 0 | 0
201 | 44578715 | 44578673 | 13907356 | 1 | 1 | 1 | 3 | 101-1659 | ССЦ Пенз. обл.101-1659 Пр. Минстроя России от 27.02.2015 № 140/пр | Диск алмазный для твердых материалов, диаметр 350 мм | 1354 | 1010 | шт. | шт. | 1 | 0.782 | 9075.86 | 0 | 0 | 0 | 0 | 1 | 0 |  | 0.782 | 2 | 44578691 | 198 | 0 | 0 | 0 | 0 | 0 | 0 | 0 | 0
201 | 44578716 | 44578673 | 13907379 | 1 | 1 | 1 | 3 | 101-1682 | ССЦ Пенз. обл.101-1682 Пр. Минстроя России от 27.02.2015 № 140/пр | Шнур полиамидный крученый, диаметром 2 мм | 1348 | 1009 | т | т | 1000 | 0.0024 | 12000 | 0 | 0 | 0 | 0 | 1 | 0 |  | 0.0024 | 2 | 44578692 | 199 | 0 | 0 | 0 | 0 | 0 | 0 | 0 | 0
201 | 44578717 | 44578673 | 13907503 | 1 | 1 | 1 | 3 | 101-1797 | ССЦ Пенз. обл.101-1797 Пр. Минстроя России от 27.02.2015 № 140/пр | Эмульсия битумно-дорожная | 1348 | 1009 | т | т | 1000 | 0.004 | 3229.25 | 0 | 0 | 0 | 0 | 1 | 0 |  | 0.004 | 2 | 44578693 | 200 | 0 | 0 | 0 | 0 | 0 | 0 | 0 | 0
201 | 44578718 | 44578673 | 13907653 | 1 | 1 | 1 | 3 | 101-1929 | ССЦ Пенз. обл.101-1929 Пр. Минстроя России от 27.02.2015 № 140/пр | Болты анкерные | 1348 | 1009 | т | т | 1000 | 0.012 | 11214.52 | 0 | 0 | 0 | 0 | 1 | 0 |  | 0.012 | 2 | 44578694 | 201 | 0 | 0 | 0 | 0 | 0 | 0 | 0 | 0
201 | 44578719 | 44578673 | 13944721 | 1 | 1 | 1 | 3 | 204-0007 | ССЦ Пенз. обл.204-0007 Пр. Минстроя России от 27.02.2015 № 140/пр | Горячекатаная арматурная сталь гладкая класса А-I, диаметром 20-22 мм | 1348 | 1009 | т | т | 1000 | 0.0008 | 5674.68 | 0 | 0 | 0 | 0 | 1 | 0 |  | 0.0008 | 2 | 44578695 | 202 | 0 | 0 | 0 | 0 | 0 | 0 | 0 | 0
201 | 44578720 | 44578673 | 13984900 | 1 | 1 | 1 | 3 | 410-0001 | ССЦ Пенз. обл.410-0001 Пр. Минстроя России от 27.02.2015 № 140/пр | Асфальтобетонные смеси дорожные, аэродромные и асфальтобетон (горячие и теплые для плотного асфальтобетона мелко и крупнозернистые, песчаные), марка I, тип А | 1348 | 1009 | т | т | 1000 | 105.26 | 514.93 | 0 | 0 | 0 | 0 | 1 | 0 |  | 105.26 | 2 | 44578696 | 203 | 0 | 0 | 0 | 0 | 0 | 0 | 0 | 0
201 | 44578721 | 44578673 | 13985062 | 1 | 1 | 1 | 3 | 411-0002 | ССЦ Пенз. обл.411-0002 Пр. Минстроя России от 27.02.2015 № 140/пр | Вода водопроводная | 1339 | 1007 | м3 | м3 | 1 | 20.52 | 6.3 | 0 | 0 | 0 | 0 | 1 | 0 |  | 20.52 | 2 | 44578697 | 204 | 0 | 0 | 0 | 0 | 0 | 0 | 0 | 0
298 | 44573120 | 44573116 | 9908273 | 1 | 1 | 1 | 1 | 0-3306-58 |  | Электромонтажник-наладчик 6 разряда | 1191 | 1013 | чел.-ч. | чел.-ч. | 1 | 0.41 | 0 | 0 | 0 | 12.56 | 0 | 1 | 1 | *1,2 | 0.492 | 2 | 44573117 | 205 | 0 | 0 | 0 | 0 | 0 | 0 | 0 | 0
298 | 44573121 | 44573116 | 121548 | 1 | 1 | 1 | 1 | 2 |  | Затраты труда машинистов | 608254 | 1013 | чел.час | чел.час | 1 | 0 | 0 | 0 | 0 | 0 | 0 | 1 | 2 |  | 0 | 2 | 44573118 | 206 | 0 | 0 | 0 | 0 | 0 | 0 | 0 | 0
298 | 44573122 | 44573116 | 9907306 | 1 | 1 | 1 | 1 | 2-0023-58 |  | Инженер по наладке и испытаниям III категории | 1191 | 1013 | чел.-ч. | чел.-ч. | 1 | 0.41 | 0 | 0 | 0 | 12.34 | 0 | 1 | 1 | *1,2 | 0.492 | 2 | 44573119 | 207 | 0 | 0 | 0 | 0 | 0 | 0 | 0 | 0
299 | 44573127 | 44573123 | 9908273 | 1 | 1 | 1 | 1 | 0-3306-58 |  | Электромонтажник-наладчик 6 разряда | 1191 | 1013 | чел.-ч. | чел.-ч. | 1 | 0.16 | 0 | 0 | 0 | 12.56 | 0 | 1 | 1 | *1,2 | 0.192 | 2 | 44573124 | 208 | 0 | 0 | 0 | 0 | 0 | 0 | 0 | 0
299 | 44573128 | 44573123 | 121548 | 1 | 1 | 1 | 1 | 2 |  | Затраты труда машинистов | 608254 | 1013 | чел.час | чел.час | 1 | 0 | 0 | 0 | 0 | 0 | 0 | 1 | 2 |  | 0 | 2 | 44573125 | 209 | 0 | 0 | 0 | 0 | 0 | 0 | 0 | 0
299 | 44573129 | 44573123 | 9907306 | 1 | 1 | 1 | 1 | 2-0023-58 |  | Инженер по наладке и испытаниям III категории | 1191 | 1013 | чел.-ч. | чел.-ч. | 1 | 0.16 | 0 | 0 | 0 | 12.34 | 0 | 1 | 1 | *1,2 | 0.192 | 2 | 44573126 | 210 | 0 | 0 | 0 | 0 | 0 | 0 | 0 | 0