## Смета по ФЕР 421пр (12 гр.
Smeta.RU (495) 974-1589
Наименование стройки: Технологическое присоединение ВРУ с ЛЭП до точек подключения нежилого здания с кадастровым номером 58:24:0341001:1194 в границах земельного участка с кадастровым номером 58:24:0390501:702, Пензенская область, р-н Пензенский, с.Засечное,примерно 6,7 км на северо-восток. | [7 empty] | Код 2022-01016-ТП | [49 empty] | Наименование редакции сметных нормативов: ГОСУДАРСТВЕННЫЕ СМЕТНЫЕ НОРМАТИВЫ (ГЭСН, ФЕР) 2020, утвержденные приказами Минстроя России от 26 декабря 2019 г. № 871/пр., № 872/пр., № 873/пр., № 874/пр., № 875/пр., № 876/пр. с изменениями, утвержденными приказами Минстроя России от 30 марта 2020 г. № 171/пр., № 172/пр., от 01 июня 2020 г. № 294/пр., № 295/пр., от 30 июня 2020 г. № 352/пр., № 353/пр., от 20 октября 2020 г. № 635/пр., № 636/пр. ")
Наименование объекта: 2КЛ-1 кВ от РУ-0,4 кВ ТП-477 до муфт М1, М2 | [7 empty] | Заявитель: Бочкарев В.Е.
С М Е Т А № 38-03-23-ЭС
Составлен |  | Базисно-индексный | метод
Основание
(проектная и (или) иная техническая документация)
Составлена в ценах сентябрь 2023 года (1.01.2000)
Сметная стоимость |  | 2782.5 | 417.92 |  | тыс. руб.
Средства на оплату труда
| в том числе: |  |  |  |  | рабочих |  | 206.44 | 7.14 | тыс. руб.
| строительных работ | 650.63 | 65.49 |  | тыс. руб. | Нормативные затраты труда рабочих |  |  | 809.2027 | чел.-ч.
| монтажных работ | 2125.34 | 352.2 |  | тыс. руб. | Нормативные затраты труда машинистов |  |  | 132.8803 | чел.-ч.
| оборудования | 0 | 0 |  | тыс. руб. | Расчетный измеритель
| прочих затрат | 6.53 | 0.23 |  | тыс. руб. | конструктивного решения |  | 0
№ п/п | Обоснование | Наименование работ и затрат | Единица измерения | Количество |  |  | Сметная стоимость в базисном уровне цен (в текущем уровне цен (гр.8) для ресурсов, отсутствующих в СНБ), руб. |  |  | Индексы | Сметная стоимость в текущем уровне цен, руб.
|  |  |  | на единицу | коэффициенты | всего с учетом коэффициентов | на единицу | коэффициенты | всего
1 | 2 | 3 | 4 | 5 | 6 | 7 | 8 | 9 | 10 | 11 | 12
Раздел: Земляные работы
1 | 01-02-058-2 | Копание ям вручную без креплений для стоек и столбов без откосов глубиной до 0,7 м, группа грунтов 2 Поправки к: ЭМ *1,2*1,15; ОТм *1,2*1,15; ОТ *1,2*1,15; ЗТ *1,2*1,15; ЗТм *1,2*1,15 | 100 м3 грунта | 0.01 |  | 0.01 | [22 empty] | 26.07 | 754.15 | 11.72 | 338.94 | [5 empty] | 754.15 | 338.94 | [5 empty] | 0 | 0
Объем: 0,01=1/100
| 1 | ОТ |  |  |  |  | 2122.4 | 1.38 | 29.29 | 28.93 | 847.36
|  | ЗТ | чел-ч | 280 | 1.38 | 3.864
|  | Итого по расценке |  |  |  |  | 2122.4 |  | 29.29
|  | ФОТ | [6 empty] | 29.29 |  | 847.36
| Пр/812-001.2-1 | НР Земляные работы, выполняемые: ручным способом | % | 89 |  | 89 |  |  | 26.07 |  | 754.15
| Пр/774-001.2 | СП Земляные работы, выполняемые: ручным способом | % | 40 |  | 40 |  |  | 11.72 |  | 338.94
|  | Всего по позиции | [5 empty] | 67.08 |  |  |  | 67.08 | 0 | 29.29 | 29.29 |  | 847.36 |  |  | 0 |  | 0 |  | 0 |  | 0 |  | 0 |  |  |  |  | 67.08 | 0 | 0 | 29.29 |  |  |  | 0 | 0 | 0 | 0
2 | 01-02-061-1 | Засыпка вручную траншей, пазух котлованов и ям, группа грунтов 1 Поправки к: ЭМ *1,2*1,15; ОТм *1,2*1,15; ОТ *1,2*1,15; ЗТ *1,2*1,15; ЗТм *1,2*1,15 | 100 м3 грунта | 0.01 |  | 0.01 | [22 empty] | 7.92 | 229.16 | 3.56 | 102.99 | [5 empty] | 229.16 | 102.99 | [5 empty] | 0 | 0
Объем: 0,01=1/100
| 1 | ОТ |  |  |  |  | 645.17 | 1.38 | 8.9 | 28.93 | 257.48
|  | ЗТ | чел-ч | 88.5 | 1.38 | 1.2213
|  | Итого по расценке |  |  |  |  | 645.17 |  | 8.9
|  | ФОТ | [6 empty] | 8.9 |  | 257.48
| Пр/812-001.2-1 | НР Земляные работы, выполняемые: ручным способом | % | 89 |  | 89 |  |  | 7.92 |  | 229.16
| Пр/774-001.2 | СП Земляные работы, выполняемые: ручным способом | % | 40 |  | 40 |  |  | 3.56 |  | 102.99
|  | Всего по позиции | [5 empty] | 20.38 |  |  |  | 20.38 | 0 | 8.9 | 8.9 |  | 257.48 |  |  | 0 |  | 0 |  | 0 |  | 0 |  | 0 |  |  |  |  | 20.38 | 0 | 0 | 8.9 |  |  |  | 0 | 0 | 0 | 0
3 | 01-01-004-5 | Разработка грунта в отвал экскаваторами <драглайн> или <обратная лопата> с ковшом вместимостью 0,25 м3, группа грунтов 2 Поправки к: ЭМ *1,2*1,15; ОТм *1,2*1,15; ОТ *1,2*1,15; ЗТ *1,2*1,15; ЗТм *1,2*1,15 | 1000 м3 грунта | 0.072 |  | 0.072 | [22 empty] | 69.51 | 2010.81 | 34.75 | 1005.4 | [5 empty] | 2010.81 | 1005.4 | [5 empty] | 0 | 0
Объем: 0,072=72/1000
| 1 | ОТ |  |  |  |  | 97.48 | 1.38 | 9.69 | 28.93 | 280.33
| 3 | ЭМ |  |  |  |  | 4697.27 | 1.38 | 466.72
| 2 | в т.ч. ОТм |  |  |  |  | 662.81 | 1.38 | 65.86 | 28.93 | 1905.33
|  | ЗТ | чел-ч | 12.86 | 1.38 | 1.2778
|  | ЗТм | чел-ч | 58.76 | 1.38 | 5.8384
|  | Итого по расценке |  |  |  |  | 4794.75 |  | 476.41
|  | ФОТ | [6 empty] | 75.55 |  | 2185.66
| Пр/812-001.1-1 | НР Земляные работы, выполняемые: механизированным способом | % | 92 |  | 92 |  |  | 69.51 |  | 2010.81
| Пр/774-001.1 | СП Земляные работы, выполняемые: механизированным способом | % | 46 |  | 46 |  |  | 34.75 |  | 1005.4
|  | Всего по позиции | [5 empty] | 580.67 |  |  |  | 580.67 | 0 | 9.69 | 9.69 |  | 280.33 |  |  | 65.86 |  | 1905.33 |  | 466.72 |  | 0 |  | 0 |  |  |  |  | 580.67 | 0 | 466.72 | 9.69 |  |  |  | 0 | 0 | 0 | 0
4 | 01-02-057-2 | Разработка грунта вручную в траншеях глубиной до 2 м без креплений с откосами, группа грунтов 2 Поправки к: ЭМ *1,2*1,15; ОТм *1,2*1,15; ОТ *1,2*1,15; ЗТ *1,2*1,15; ЗТм *1,2*1,15 | 100 м3 грунта | 0.3033 |  | 0.3033 | [22 empty] | 434.85 | 12580.07 | 195.44 | 5653.96 | [5 empty] | 12580.07 | 5653.96 | [5 empty] | 0 | 0
Объем: 0,3033=30,33/100
| 1 | ОТ |  |  |  |  | 1167.32 | 1.38 | 488.59 | 28.93 | 14134.91
|  | ЗТ | чел-ч | 154 | 1.38 | 64.4573
|  | Итого по расценке |  |  |  |  | 1167.32 |  | 488.59
|  | ФОТ | [6 empty] | 488.59 |  | 14134.91
| Пр/812-001.2-1 | НР Земляные работы, выполняемые: ручным способом | % | 89 |  | 89 |  |  | 434.85 |  | 12580.07
| Пр/774-001.2 | СП Земляные работы, выполняемые: ручным способом | % | 40 |  | 40 |  |  | 195.44 |  | 5653.96
|  | Всего по позиции | [5 empty] | 1118.88 |  |  |  | 1118.88 | 0 | 488.59 | 488.59 |  | 14134.91 |  |  | 0 |  | 0 |  | 0 |  | 0 |  | 0 |  |  |  |  | 1118.88 | 0 | 0 | 488.59 |  |  |  | 0 | 0 | 0 | 0
5 | 01-01-033-2 | Засыпка траншей и котлованов с перемещением грунта до 5 м бульдозерами мощностью 59 кВт (80 л.с.), группа грунтов 2 Поправки к: ЭМ *1,2*1,15; ОТм *1,2*1,15; ОТ *1,2*1,15; ЗТ *1,2*1,15; ЗТм *1,2*1,15 | 1000 м3 грунта | 0.061 |  | 0.061 | [22 empty] | 7.75 | 224.1 | 3.87 | 112.05 | [5 empty] | 224.1 | 112.05 | [5 empty] | 0 | 0
Объем: 0,061=61/1000
| 3 | ЭМ |  |  |  |  | 567.41 | 1.38 | 47.76
| 2 | в т.ч. ОТм |  |  |  |  | 100.05 | 1.38 | 8.42 | 28.93 | 243.59
|  | ЗТм | чел-ч | 8.87 | 1.38 | 0.74668
|  | Итого по расценке |  |  |  |  | 567.41 |  | 47.76
|  | ФОТ | [6 empty] | 8.42 |  | 243.59
| Пр/812-001.1-1 | НР Земляные работы, выполняемые: механизированным способом | % | 92 |  | 92 |  |  | 7.75 |  | 224.1
| Пр/774-001.1 | СП Земляные работы, выполняемые: механизированным способом | % | 46 |  | 46 |  |  | 3.87 |  | 112.05
|  | Всего по позиции | [5 empty] | 59.38 |  |  |  | 59.38 | 0 | 0 | 0 |  | 0 |  |  | 8.42 |  | 243.59 |  | 47.76 |  | 0 |  | 0 |  |  |  |  | 59.38 | 0 | 47.76 | 0 |  |  |  | 0 | 0 | 0 | 0
6 | 01-02-061-1 | Засыпка вручную траншей, пазух котлованов и ям, группа грунтов 1 Поправки к: ЭМ *1,2*1,15; ОТм *1,2*1,15; ОТ *1,2*1,15; ЗТ *1,2*1,15; ЗТм *1,2*1,15 | 100 м3 грунта | 0.0722 |  | 0.0722 | [22 empty] | 57.21 | 1655.06 | 25.71 | 743.85 | [5 empty] | 1655.06 | 743.85 | [5 empty] | 0 | 0
Объем: 0,0722=7,22/100
| 1 | ОТ |  |  |  |  | 645.17 | 1.38 | 64.28 | 28.93 | 1859.62
|  | ЗТ | чел-ч | 88.5 | 1.38 | 8.8178
|  | Итого по расценке |  |  |  |  | 645.17 |  | 64.28
|  | ФОТ | [6 empty] | 64.28 |  | 1859.62
| Пр/812-001.2-1 | НР Земляные работы, выполняемые: ручным способом | % | 89 |  | 89 |  |  | 57.21 |  | 1655.06
| Пр/774-001.2 | СП Земляные работы, выполняемые: ручным способом | % | 40 |  | 40 |  |  | 25.71 |  | 743.85
|  | Всего по позиции | [5 empty] | 147.2 |  |  |  | 147.2 | 0 | 64.28 | 64.28 |  | 1859.62 |  |  | 0 |  | 0 |  | 0 |  | 0 |  | 0 |  |  |  |  | 147.2 | 0 | 0 | 64.28 |  |  |  | 0 | 0 | 0 | 0
7 | т01-01-01-039 | Погрузка при автомобильных перевозках грунта растительного слоя (земля, перегной) | 1 Т ГРУЗА | 59.69 |  | 59.69 | [22 empty] | 0 | 0 | 0 | 0 | [5 empty] | 0 | 0 | [5 empty] | 0 | 0
| 3 | ЭМ |  |  |  |  | 4.72 |  | 281.74
|  | ЗТм | чел-ч | 0.029 |  | 1.731
|  | Итого по расценке |  |  |  |  | 4.72 |  | 281.74
|  | Всего по позиции | [5 empty] | 281.74 |  |  |  | 281.74 | 0 |  | 0 |  |  | 0 | 0 |  | 0 |  | 0 |  | 281.74 |  | 0 | 0 | [5 empty] | 0 |  |  | 281.74 |  |  |  | 0 |  |  | 0 |  |  | 0
8 | т03-21-01-015 | Перевозка грузов I класса автомобилями-самосвалами грузоподъемностью 10 т работающих вне карьера на расстояние до 15 км | 1 Т ГРУЗА | 59.69 |  | 59.69 | [22 empty] | 0 | 0 | 0 | 0 | [5 empty] | 0 | 0 | [5 empty] | 0 | 0
| 3 | ЭМ |  |  |  |  | 12.57 |  | 750.3
|  | Итого по расценке |  |  |  |  | 12.57 |  | 750.3
|  | Всего по позиции | [5 empty] | 750.3 |  |  |  | 750.3 | 0 |  | 0 |  |  | 0 | 0 |  | 0 |  | 0 |  | 750.3 |  | 0 | 0 | [5 empty] | 0 |  |  | 750.3 |  |  |  | 0 |  |  | 0 |  |  | 0
9 | 22-01-021-5 | Укладка трубопроводов из полиэтиленовых труб диаметром 150 мм Поправки к: ЭМ *1,15*1,2; ОТм *1,15*1,2; ОТ *1,15*1,2; ЗТ *1,15*1,2; ЗТм *1,15*1,2 | 1 км трубопровода | 0.009 |  | 0.009 | [22 empty] | 45.29 | 1310.26 | 28.65 | 828.71 | [5 empty] | 1310.26 | 828.71 | [5 empty] | 0 | 0
| 1 | ОТ |  |  |  |  | 2558.62 | 1.38 | 31.78 | 28.93 | 919.4
| 3 | ЭМ |  |  |  |  | 5323.05 | 1.38 | 66.11
| 2 | в т.ч. ОТм |  |  |  |  | 557.78 | 1.38 | 6.93 | 28.93 | 200.48
| 4 | М |  |  |  |  | 159128.16 |  | 1432.15
|  | ЗТ | чел-ч | 286.52 | 1.38 | 3.5586
|  | ЗТм | чел-ч | 43.94 | 1.38 | 0.54573
|  | Итого по расценке |  |  |  |  | 167009.83 |  | 1530.04
|  | ФОТ | [6 empty] | 38.71 |  | 1119.88
| Пр/812-018.0-1 | НР Наружные сети водопровода, канализации, теплоснабжения, газопроводы | % | 117 |  | 117 |  |  | 45.29 |  | 1310.26
| Пр/774-018.0 | СП Наружные сети водопровода, канализации, теплоснабжения, газопроводы | % | 74 |  | 74 |  |  | 28.65 |  | 828.71
|  | Всего по позиции | [5 empty] | 1603.98 |  |  |  | 1603.98 | 0 | 31.78 | 31.78 |  | 919.4 |  |  | 6.93 |  | 200.48 |  | 66.11 |  | 0 |  | 1432.15 |  |  |  |  | 1603.98 | 1432.15 | 66.11 | 31.78 |  |  |  | 0 | 0 | 0 | 0
10 | 47-01-046-4 | Подготовка почвы для устройства партерного и обыкновенного газона с внесением растительной земли слоем 15 см вручную Поправки к: ЭМ *1,15*1,2; ОТм *1,15*1,2; ОТ *1,15*1,2; ЗТ *1,15*1,2; ЗТм *1,15*1,2 | 100 м2 | 3.4 |  | 3.4 | [22 empty] | 1492.35 | 43173.58 | 1043.19 | 30179.59 | [5 empty] | 43173.58 | 30179.59 | [5 empty] | 0 | 0
Объем: 3,4=340/100
| 1 | ОТ |  |  |  |  | 308.8 | 1.38 | 1448.88 | 28.93 | 41916.1
| 4 | М |  |  |  |  | 1940.55 |  | 6597.87
|  | ЗТ | чел-ч | 40 | 1.38 | 187.68
|  | Итого по расценке |  |  |  |  | 2249.35 |  | 8046.75
|  | ФОТ | [6 empty] | 1448.88 |  | 41916.1
| Пр/812-041.0-1 | НР Озеленение. Защитные лесонасаждения | % | 103 |  | 103 |  |  | 1492.35 |  | 43173.58
| Пр/774-041.0 | СП Озеленение. Защитные лесонасаждения | % | 72 |  | 72 |  |  | 1043.19 |  | 30179.59
|  | Всего по позиции | [5 empty] | 10582.29 |  |  |  | 10582.29 | 0 | 1448.88 | 1448.88 |  | 41916.1 |  |  | 0 |  | 0 |  | 0 |  | 0 |  | 6597.87 |  |  |  |  | 10582.29 | 6597.87 | 0 | 1448.88 |  |  |  | 0 | 0 | 0 | 0
11 | 47-01-046-5 | На каждые 5 см изменения толщины слоя добавлять или исключать к расценкам с 47-01-046-01 по 47-01-046-04 Поправки к: ЭМ *1,2*1,15; ОТм *1,2*1,15; ОТ *1,2*1,15; ЗТ *1,2*1,15; ЗТм *1,2*1,15 | 100 м2 | -3.4 |  | -3.4 | [22 empty] | -204.09 | -5904.45 | -142.67 | -4127.39 | [5 empty] | -5904.45 | -4127.39 | [5 empty] | 0 | 0
Объем: -3,4=-340/100
| 1 | ОТ |  |  |  |  | 42.23 | 1.38 | -198.15 | 28.93 | -5732.48
| 4 | М |  |  |  |  | 646.85 |  | -2199.29
|  | ЗТ | чел-ч | 5.47 | 1.38 | -25.6652
|  | Итого по расценке |  |  |  |  | 689.08 |  | -2397.44
|  | ФОТ | [6 empty] | -198.15 |  | -5732.48
| Пр/812-041.0-1 | НР Озеленение. Защитные лесонасаждения | % | 103 |  | 103 |  |  | -204.09 |  | -5904.45
| Пр/774-041.0 | СП Озеленение. Защитные лесонасаждения | % | 72 |  | 72 |  |  | -142.67 |  | -4127.39
|  | Всего по позиции | [5 empty] | -2744.2 |  |  |  | -2744.2 | 0 | -198.15 | -198.15 |  | -5732.48 |  |  | 0 |  | 0 |  | 0 |  | 0 |  | -2199.29 |  |  |  |  | -2744.2 | -2199.29 | 0 | -198.15 |  |  |  | 0 | 0 | 0 | 0
|  | Итого прямые затраты по разделу (в базисном уровне цен) | [6 empty] | 9326.62 | [49 empty] | Итого прямые затраты по разделу (в базисном уровне цен)
в том числе
|  | оплата труда | [6 empty] | 1883.26
|  | эксплуатация машин и механизмов | [6 empty] | 580.59
|  | материальные ресурсы | [6 empty] | 5830.73
|  | перевозка | [6 empty] | 1032.04
|  | Итого ФОТ (в базисном уровне цен) (справочно) | [6 empty] | 1964.47
|  | Итого накладные расходы (в базисном уровне цен) | [6 empty] | 1936.86
|  | Итого сметная прибыль (в базисном уровне цен) | [6 empty] | 1204.22
|  | Итого оборудование (в базисном уровне цен) | [6 empty] | 0
|  | Итого прочие затраты (в базисном уровне цен) | [6 empty] | 0
|  | Итого по разделу (в базисном уровне цен) | [6 empty] | 12467.7
в том числе
|  | материальные ресурсы, отсутствующие в СНБ (в текущем уровне цен) | [8 empty] | 0
|  | оборудование, отсутствующие в СНБ (в текущем уровне цен) | [8 empty] | 0
|  | Итого прямые затраты | [6 empty] | 9327
|  | Накладные расходы | [6 empty] | 1937
|  | Сметная прибыль | [6 empty] | 1204
|  | Итого | [6 empty] | 12468
|  | В том числе общестроительные работы | [6 empty] | 12467.7
Раздел: Монтажные работы
12 | м08-02-142-1 | Устройство постели при одном кабеле в траншее Поправки к: ЭМ *1,2*1,15; ОТм *1,2*1,15; ОТ *1,2*1,15; ЗТ *1,2*1,15; ЗТм *1,2*1,15 | 100 м кабеля | 3.79 |  | 3.79 | [22 empty] | 251.42 | 7273.7 | 132.19 | 3824.32 | [5 empty] | 0 | 0 | [5 empty] | 7273.7 | 3824.32
Объем: 3,79=379/100
| 1 | ОТ |  |  |  |  | 49.56 | 1.38 | 259.2 | 28.93 | 7498.66
| 3 | ЭМ |  |  |  |  | 314.93 | 1.38 | 1647.13
| 4 | М |  |  |  |  | 0.99 |  | 3.75
|  | ЗТ | чел-ч | 5.3 | 1.38 | 27.7201
|  | Итого по расценке |  |  |  |  | 365.48 |  | 1910.08
|  | ФОТ | [6 empty] | 259.2 |  | 7498.66
| Пр/812-049.3-1 | НР Электротехнические установки: на других объектах | % | 97 |  | 97 |  |  | 251.42 |  | 7273.7
| Пр/774-049.3 | СП Электротехнические установки: на других объектах | % | 51 |  | 51 |  |  | 132.19 |  | 3824.32
|  | Всего по позиции | [5 empty] | 2293.69 |  |  |  | 2293.69 | 0 | 259.2 | 259.2 |  | 7498.66 |  |  | 0 |  | 0 |  | 1647.13 |  | 0 |  | 3.75 |  |  |  |  | 0 | 0 | 0 | 0 |  |  |  | 2293.69 | 3.75 | 1647.13 | 259.2
13 | м08-02-142-2 | На каждый последующий кабель добавлять к расценке 08-02-142-01 Поправки к: ЭМ *1,2*1,15; ОТм *1,2*1,15; ОТ *1,2*1,15; ЗТ *1,2*1,15; ЗТм *1,2*1,15 | 100 м кабеля | 3.79 |  | 3.79 | [22 empty] | 94.41 | 2731.29 | 49.64 | 1436.04 | [5 empty] | 0 | 0 | [5 empty] | 2731.29 | 1436.04
Объем: 3,79=379/100
| 1 | ОТ |  |  |  |  | 18.61 | 1.38 | 97.33 | 28.93 | 2815.76
| 3 | ЭМ |  |  |  |  | 6.46 | 1.38 | 33.77
| 4 | М |  |  |  |  | 0.37 |  | 1.4
|  | ЗТ | чел-ч | 1.99 | 1.38 | 10.4081
|  | ЗТм | чел-ч | 0.08 | 1.38 | 0.41842
|  | Итого по расценке |  |  |  |  | 25.44 |  | 132.5
|  | ФОТ | [6 empty] | 97.33 |  | 2815.76
| Пр/812-049.3-1 | НР Электротехнические установки: на других объектах | % | 97 |  | 97 |  |  | 94.41 |  | 2731.29
| Пр/774-049.3 | СП Электротехнические установки: на других объектах | % | 51 |  | 51 |  |  | 49.64 |  | 1436.04
|  | Всего по позиции | [5 empty] | 276.55 |  |  |  | 276.55 | 0 | 97.33 | 97.33 |  | 2815.76 |  |  | 0 |  | 0 |  | 33.77 |  | 0 |  | 1.4 |  |  |  |  | 0 | 0 | 0 | 0 |  |  |  | 276.55 | 1.4 | 33.77 | 97.33
14 | м08-02-143-1 | Покрытие кабеля, проложенного в траншее кирпичом одного кабеля Поправки к: ЭМ *1,2*1,15; ОТм *1,2*1,15; ОТ *1,2*1,15; ЗТ *1,2*1,15; ЗТм *1,2*1,15 | 100 м кабеля | 3.75 |  | 3.75 | [22 empty] | 358.48 | 10370.91 | 188.48 | 5452.75 | [5 empty] | 0 | 0 | [5 empty] | 10370.91 | 5452.75
Объем: 3,75=375/100
| 1 | ОТ |  |  |  |  | 48.71 | 1.38 | 252.08 | 28.93 | 7292.67
| 3 | ЭМ |  |  |  |  | 410.82 | 1.38 | 2126.03
| 2 | в т.ч. ОТм |  |  |  |  | 22.7 | 1.38 | 117.49 | 28.93 | 3398.99
| 4 | М |  |  |  |  | 0.97 |  | 3.64
|  | ЗТ | чел-ч | 5.21 | 1.38 | 26.9617
|  | ЗТм | чел-ч | 1.73 | 1.38 | 8.9527
|  | Итого по расценке |  |  |  |  | 460.5 |  | 2381.75
|  | ФОТ | [6 empty] | 369.57 |  | 10691.66
| Пр/812-049.3-1 | НР Электротехнические установки: на других объектах | % | 97 |  | 97 |  |  | 358.48 |  | 10370.91
| Пр/774-049.3 | СП Электротехнические установки: на других объектах | % | 51 |  | 51 |  |  | 188.48 |  | 5452.75
|  | Всего по позиции | [5 empty] | 2928.71 |  |  |  | 2928.71 | 0 | 252.08 | 252.08 |  | 7292.67 |  |  | 117.49 |  | 3398.99 |  | 2126.03 |  | 0 |  | 3.64 |  |  |  |  | 0 | 0 | 0 | 0 |  |  |  | 2928.71 | 3.64 | 2126.03 | 252.08
15 | м08-02-143-2 | Покрытие кабеля, проложенного в траншее кирпичом каждого последующего Поправки к: ЭМ *1,2*1,15; ОТм *1,2*1,15; ОТ *1,2*1,15; ЗТ *1,2*1,15; ЗТм *1,2*1,15 | 100 м кабеля | 3.75 |  | 3.75 | [22 empty] | 187.59 | 5426.93 | 98.63 | 2853.33 | [5 empty] | 0 | 0 | [5 empty] | 5426.93 | 2853.33
Объем: 3,75=375/100
| 1 | ОТ |  |  |  |  | 25.43 | 1.38 | 131.59 | 28.93 | 3806.9
| 3 | ЭМ |  |  |  |  | 216.1 | 1.38 | 1118.33
| 2 | в т.ч. ОТм |  |  |  |  | 11.94 | 1.38 | 61.8 | 28.93 | 1787.87
| 4 | М |  |  |  |  | 0.51 |  | 1.91
|  | ЗТ | чел-ч | 2.72 | 1.38 | 14.076
|  | ЗТм | чел-ч | 1.82 | 1.38 | 9.4185
|  | Итого по расценке |  |  |  |  | 242.04 |  | 1251.83
|  | ФОТ | [6 empty] | 193.39 |  | 5594.77
| Пр/812-049.3-1 | НР Электротехнические установки: на других объектах | % | 97 |  | 97 |  |  | 187.59 |  | 5426.93
| Пр/774-049.3 | СП Электротехнические установки: на других объектах | % | 51 |  | 51 |  |  | 98.63 |  | 2853.33
|  | Всего по позиции | [5 empty] | 1538.05 |  |  |  | 1538.05 | 0 | 131.59 | 131.59 |  | 3806.9 |  |  | 61.8 |  | 1787.87 |  | 1118.33 |  | 0 |  | 1.91 |  |  |  |  | 0 | 0 | 0 | 0 |  |  |  | 1538.05 | 1.91 | 1118.33 | 131.59
16 | м08-02-141-4 | Кабель до 35 кВ в готовых траншеях без покрытий, масса 1 м до 6 кг Поправки к: ЭМ *1,15*1,2; ОТм *1,15*1,2; ОТ *1,15*1,2; ЗТ *1,15*1,2; ЗТм *1,15*1,2 | 100 м кабеля | 8.1 |  | 8.1 | [22 empty] | 1955.76 | 56580.21 | 1028.29 | 29748.36 | [5 empty] | 0 | 0 | [5 empty] | 56580.21 | 29748.36
Объем: 8,1=810/100
| 1 | ОТ |  |  |  |  | 163.06 | 1.38 | 1822.66 | 28.93 | 52729.55
| 3 | ЭМ |  |  |  |  | 370.39 | 1.38 | 4140.23
| 2 | в т.ч. ОТм |  |  |  |  | 17.32 | 1.38 | 193.59 | 28.93 | 5600.56
| 4 | М |  |  |  |  | 97.81 |  | 792.26
|  | ЗТ | чел-ч | 17.44 | 1.38 | 194.9443
|  | ЗТм | чел-ч | 2.64 | 1.38 | 29.5099
|  | Итого по расценке |  |  |  |  | 631.26 |  | 6755.15
|  | ФОТ | [6 empty] | 2016.25 |  | 58330.11
| Пр/812-049.3-1 | НР Электротехнические установки: на других объектах | % | 97 |  | 97 |  |  | 1955.76 |  | 56580.21
| Пр/774-049.3 | СП Электротехнические установки: на других объектах | % | 51 |  | 51 |  |  | 1028.29 |  | 29748.36
|  | Всего по позиции | [5 empty] | 9739.2 |  |  |  | 9739.2 | 0 | 1822.66 | 1822.66 |  | 52729.55 |  |  | 193.59 |  | 5600.56 |  | 4140.23 |  | 0 |  | 792.26 |  |  |  |  | 0 | 0 | 0 | 0 |  |  |  | 9739.2 | 792.26 | 4140.23 | 1822.66
17 | м08-02-148-4 | Кабель до 35 кВ в проложенных трубах, блоках и коробах, масса 1 м кабеля до 6 кг ( в т.ч ГНБ-2*56 м) Поправки к: ЭМ *1,2*1,15; ОТм *1,2*1,15; ОТ *1,2*1,15; ЗТ *1,2*1,15; ЗТм *1,2*1,15 | 100 м кабеля | 1.21 |  | 1.21 | [22 empty] | 353.17 | 10217.13 | 185.69 | 5371.89 | [5 empty] | 0 | 0 | [5 empty] | 10217.13 | 5371.89
Объем: 1,21=121/100
| 1 | ОТ |  |  |  |  | 215.42 | 1.38 | 359.71 | 28.93 | 10406.41
| 3 | ЭМ |  |  |  |  | 121.2 | 1.38 | 202.38
| 2 | в т.ч. ОТм |  |  |  |  | 2.62 | 1.38 | 4.38 | 28.93 | 126.71
| 4 | М |  |  |  |  | 38.85 |  | 47.01
|  | ЗТ | чел-ч | 23.04 | 1.38 | 38.4722
|  | ЗТм | чел-ч | 0.4 | 1.38 | 0.66792
|  | Итого по расценке |  |  |  |  | 375.47 |  | 609.1
|  | ФОТ | [6 empty] | 364.09 |  | 10533.12
| Пр/812-049.3-1 | НР Электротехнические установки: на других объектах | % | 97 |  | 97 |  |  | 353.17 |  | 10217.13
| Пр/774-049.3 | СП Электротехнические установки: на других объектах | % | 51 |  | 51 |  |  | 185.69 |  | 5371.89
|  | Всего по позиции | [5 empty] | 1147.96 |  |  |  | 1147.96 | 0 | 359.71 | 359.71 |  | 10406.41 |  |  | 4.38 |  | 126.71 |  | 202.38 |  | 0 |  | 47.01 |  |  |  |  | 0 | 0 | 0 | 0 |  |  |  | 1147.96 | 47.01 | 202.38 | 359.71
18 | м08-02-147-13 | Кабель до 35 кВ по установленным конструкциям и лоткам с креплением по всей длине, масса 1 м кабеля до 6 кг Поправки к: ЭМ *1,35; ОТм *1,35; ОТ *1,35; ЗТ *1,35; ЗТм *1,35 | 100 м кабеля | 0.03 |  | 0.03 | [22 empty] | 11.01 | 318.5 | 5.79 | 167.46 | [5 empty] | 0 | 0 | [5 empty] | 318.5 | 167.46
Объем: 0,03=3/100
| 1 | ОТ |  |  |  |  | 277.51 | 1.35 | 11.24 | 28.93 | 325.17
| 3 | ЭМ |  |  |  |  | 146.44 | 1.35 | 5.93
| 2 | в т.ч. ОТм |  |  |  |  | 2.62 | 1.35 | 0.11 | 28.93 | 3.18
| 4 | М |  |  |  |  | 41.49 |  | 1.24
|  | ЗТ | чел-ч | 29.68 | 1.35 | 1.202
|  | ЗТм | чел-ч | 0.4 | 1.35 | 0.0162
|  | Итого по расценке |  |  |  |  | 465.44 |  | 18.41
|  | ФОТ | [6 empty] | 11.35 |  | 328.35
| Пр/812-049.3-1 | НР Электротехнические установки: на других объектах | % | 97 |  | 97 |  |  | 11.01 |  | 318.5
| Пр/774-049.3 | СП Электротехнические установки: на других объектах | % | 51 |  | 51 |  |  | 5.79 |  | 167.46
|  | Всего по позиции | [5 empty] | 35.21 |  |  |  | 35.21 | 0 | 11.24 | 11.24 |  | 325.17 |  |  | 0.11 |  | 3.18 |  | 5.93 |  | 0 |  | 1.24 |  |  |  |  | 0 | 0 | 0 | 0 |  |  |  | 35.21 | 1.24 | 5.93 | 11.24
19 | м08-02-145-4 | Кабель до 35 кВ, прокладываемый по дну канала без креплений, масса 1 м кабеля до 6 кг Поправки к: ЭМ *1,35; ОТм *1,35; ОТ *1,35; ЗТ *1,35; ЗТм *1,35 | 100 м кабеля | 0.06 |  | 0.06 | [22 empty] | 7.73 | 223.66 | 4.06 | 117.6 | [5 empty] | 0 | 0 | [5 empty] | 223.66 | 117.6
Объем: 0,06=6/100
| 1 | ОТ |  |  |  |  | 95.74 | 1.35 | 7.76 | 28.93 | 224.5
| 3 | ЭМ |  |  |  |  | 79.47 | 1.35 | 6.44
| 2 | в т.ч. ОТм |  |  |  |  | 2.62 | 1.35 | 0.21 | 28.93 | 6.08
| 4 | М |  |  |  |  | 46.42 |  | 2.79
|  | ЗТ | чел-ч | 10.24 | 1.35 | 0.82944
|  | ЗТм | чел-ч | 0.4 | 1.35 | 0.0324
|  | Итого по расценке |  |  |  |  | 221.63 |  | 16.99
|  | ФОТ | [6 empty] | 7.97 |  | 230.58
| Пр/812-049.3-1 | НР Электротехнические установки: на других объектах | % | 97 |  | 97 |  |  | 7.73 |  | 223.66
| Пр/774-049.3 | СП Электротехнические установки: на других объектах | % | 51 |  | 51 |  |  | 4.06 |  | 117.6
|  | Всего по позиции | [5 empty] | 28.78 |  |  |  | 28.78 | 0 | 7.76 | 7.76 |  | 224.5 |  |  | 0.21 |  | 6.08 |  | 6.44 |  | 0 |  | 2.79 |  |  |  |  | 0 | 0 | 0 | 0 |  |  |  | 28.78 | 2.79 | 6.44 | 7.76
20 | м08-02-157-1 | Снятие с кабеля верхнего джутового покрова, масса 1 м кабеля до 9 кг Поправки к: ЭМ *1,35; ОТм *1,35; ОТ *1,35; ЗТ *1,35; ЗТм *1,35 | 100 м кабеля | 0.06 |  | 0.06 | [22 empty] | 0.92 | 26.66 | 0.48 | 14.01 | [5 empty] | 0 | 0 | [5 empty] | 26.66 | 14.01
Объем: 0,06=6/100
| 1 | ОТ |  |  |  |  | 11.78 | 1.35 | 0.95 | 28.93 | 27.48
| 4 | М |  |  |  |  | 0.24 |  | 0.01
|  | ЗТ | чел-ч | 1.26 | 1.35 | 0.10206
|  | Итого по расценке |  |  |  |  | 12.02 |  | 0.96
|  | ФОТ | [6 empty] | 0.95 |  | 27.48
| Пр/812-049.3-1 | НР Электротехнические установки: на других объектах | % | 97 |  | 97 |  |  | 0.92 |  | 26.66
| Пр/774-049.3 | СП Электротехнические установки: на других объектах | % | 51 |  | 51 |  |  | 0.48 |  | 14.01
|  | Всего по позиции | [5 empty] | 2.36 |  |  |  | 2.36 | 0 | 0.95 | 0.95 |  | 27.48 |  |  | 0 |  | 0 |  | 0 |  | 0 |  | 0.01 |  |  |  |  | 0 | 0 | 0 | 0 |  |  |  | 2.36 | 0.01 | 0 | 0.95
21 | м08-02-165-3 | Муфта концевая эпоксидная для 3-жильного кабеля напряжением 1 кВ, сечение одной жилы до 185 мм2 Поправки к: ЭМ *1,35; ОТм *1,35; ОТ *1,35; ЗТ *1,35; ЗТм *1,35 | 1 ШТ. | 2 |  | 2 | [22 empty] | 278.95 | 8070.1 | 146.67 | 4243.04 | [5 empty] | 0 | 0 | [5 empty] | 8070.1 | 4243.04
| 1 | ОТ |  |  |  |  | 50.49 | 1.35 | 136.32 | 28.93 | 3943.74
| 3 | ЭМ |  |  |  |  | 748.15 | 1.35 | 2020.02
| 2 | в т.ч. ОТм |  |  |  |  | 56.02 | 1.35 | 151.26 | 28.93 | 4375.95
| 4 | М |  |  |  |  | 3.77 |  | 7.54
|  | ЗТ | чел-ч | 5.4 | 1.35 | 14.58
|  | ЗТм | чел-ч | 4.27 | 1.35 | 11.529
|  | Итого по расценке |  |  |  |  | 802.41 |  | 2163.88
|  | ФОТ | [6 empty] | 287.58 |  | 8319.69
| Пр/812-049.3-1 | НР Электротехнические установки: на других объектах | % | 97 |  | 97 |  |  | 278.95 |  | 8070.1
| Пр/774-049.3 | СП Электротехнические установки: на других объектах | % | 51 |  | 51 |  |  | 146.67 |  | 4243.04
|  | Всего по позиции | [5 empty] | 2589.5 |  |  |  | 2589.5 | 0 | 136.32 | 136.32 |  | 3943.74 |  |  | 151.26 |  | 4375.95 |  | 2020.02 |  | 0 |  | 7.54 |  |  |  |  | 0 | 0 | 0 | 0 |  |  |  | 2589.5 | 7.54 | 2020.02 | 136.32
22 | м08-02-144-6 | Присоединение к зажимам жил проводов или кабелей сечением до 150 мм2 Поправки к: ЭМ *1,35; ОТм *1,35; ОТ *1,35; ЗТ *1,35; ЗТм *1,35 | 100 шт. | 0.08 |  | 0.08 | [22 empty] | 22.25 | 643.74 | 11.7 | 338.46 | [5 empty] | 0 | 0 | [5 empty] | 643.74 | 338.46
Объем: 0,08=8/100
| 1 | ОТ |  |  |  |  | 212.43 | 1.35 | 22.94 | 28.93 | 663.65
| 4 | М |  |  |  |  | 4.25 |  | 0.34
|  | ЗТ | чел-ч | 22.72 | 1.35 | 2.4538
|  | Итого по расценке |  |  |  |  | 216.68 |  | 23.28
|  | ФОТ | [6 empty] | 22.94 |  | 663.65
| Пр/812-049.3-1 | НР Электротехнические установки: на других объектах | % | 97 |  | 97 |  |  | 22.25 |  | 643.74
| Пр/774-049.3 | СП Электротехнические установки: на других объектах | % | 51 |  | 51 |  |  | 11.7 |  | 338.46
|  | Всего по позиции | [5 empty] | 57.23 |  |  |  | 57.23 | 0 | 22.94 | 22.94 |  | 663.65 |  |  | 0 |  | 0 |  | 0 |  | 0 |  | 0.34 |  |  |  |  | 0 | 0 | 0 | 0 |  |  |  | 57.23 | 0.34 | 0 | 22.94
23 | м08-02-166-11 | Муфта соединительная свинцовая с защитным кожухом для кабеля напряжением до 10 кВ без заливки кожуха массой, сечение жил до 185 мм2 Поправки к: ЭМ *1,15*1,2; ОТм *1,15*1,2; ОТ *1,15*1,2; ЗТ *1,15*1,2; ЗТм *1,15*1,2 | 1 ШТ. | 8 |  | 8 | [22 empty] | 1189.69 | 34417.61 | 625.5 | 18095.86 | [5 empty] | 0 | 0 | [5 empty] | 34417.61 | 18095.86
| 1 | ОТ |  |  |  |  | 110.7 | 1.38 | 1222.16 | 28.93 | 35357.09
| 3 | ЭМ |  |  |  |  | 7.12 | 1.38 | 78.64
| 2 | в т.ч. ОТм |  |  |  |  | 0.39 | 1.38 | 4.32 | 28.93 | 124.98
| 4 | М |  |  |  |  | 21.19 |  | 169.52
|  | ЗТ | чел-ч | 11.84 | 1.38 | 130.7136
|  | ЗТм | чел-ч | 0.06 | 1.38 | 0.6624
|  | Итого по расценке |  |  |  |  | 139.01 |  | 1470.32
|  | ФОТ | [6 empty] | 1226.48 |  | 35482.07
| Пр/812-049.3-1 | НР Электротехнические установки: на других объектах | % | 97 |  | 97 |  |  | 1189.69 |  | 34417.61
| Пр/774-049.3 | СП Электротехнические установки: на других объектах | % | 51 |  | 51 |  |  | 625.5 |  | 18095.86
|  | Всего по позиции | [5 empty] | 3285.51 |  |  |  | 3285.51 | 0 | 1222.16 | 1222.16 |  | 35357.09 |  |  | 4.32 |  | 124.98 |  | 78.64 |  | 0 |  | 169.52 |  |  |  |  | 0 | 0 | 0 | 0 |  |  |  | 3285.51 | 169.52 | 78.64 | 1222.16
24 | м08-02-155-1 | Герметизация проходов при вводе кабелей во взрывоопасные помещения уплотнительной массой Поправки к: ЭМ *1,15*1,2; ОТм *1,15*1,2; ОТ *1,15*1,2; ЗТ *1,15*1,2; ЗТм *1,15*1,2 | 1 проход кабеля | 8 |  | 8 | [22 empty] | 38.02 | 1100.04 | 19.99 | 578.37 | [5 empty] | 0 | 0 | [5 empty] | 1100.04 | 578.37
| 1 | ОТ |  |  |  |  | 3.55 | 1.38 | 39.2 | 28.93 | 1134.06
| 4 | М |  |  |  |  | 17.79 |  | 142.32
|  | ЗТ | чел-ч | 0.38 | 1.38 | 4.1952
|  | Итого по расценке |  |  |  |  | 21.34 |  | 181.52
24,1 | 509-0900 | Исключен Уплотнительный состав | кг | -0.72 |  | -5.76 | 19.94 |  | -114.85 | [18 empty] | -114.85 | 0 | 0 | 0 | 0 | 0 | 0 |  |  |  | 0 | 0 | -114.85 | -114.85 |  |  |  | 0 | 0
|  | ФОТ | [6 empty] | 39.2 |  | 1134.06
| Пр/812-049.3-1 | НР Электротехнические установки: на других объектах | % | 97 |  | 97 |  |  | 38.02 |  | 1100.04
| Пр/774-049.3 | СП Электротехнические установки: на других объектах | % | 51 |  | 51 |  |  | 19.99 |  | 578.37
|  | Всего по позиции | [5 empty] | 124.68 |  |  |  | 124.68 | 0 | 39.2 | 39.2 |  | 1134.06 |  |  | 0 |  | 0 |  | 0 |  | 0 |  | 142.32 |  |  |  |  | 0 | 0 | 0 | 0 |  |  |  | 239.53 | 142.32 | 0 | 39.2
25 | м08-03-523-2 | Предохранитель, устанавливаемый на изоляционном основании, на ток до 250 А Поправки к: ЭМ *1,35; ОТм *1,35; ОТ *1,35; ЗТ *1,35; ЗТм *1,35 | 1 ШТ. | 6 |  | 6 | [22 empty] | 101.38 | 2933.05 | 53.31 | 1542.12 | [5 empty] | 0 | 0 | [5 empty] | 2933.05 | 1542.12
| 1 | ОТ |  |  |  |  | 12.9 | 1.35 | 104.52 | 28.93 | 3023.76
| 3 | ЭМ |  |  |  |  | 0.28 | 1.35 | 2.28
| 4 | М |  |  |  |  | 3.57 |  | 21.42
|  | ЗТ | чел-ч | 1.23 | 1.35 | 9.963
|  | Итого по расценке |  |  |  |  | 16.75 |  | 128.22
|  | ФОТ | [6 empty] | 104.52 |  | 3023.76
| Пр/812-049.3-1 | НР Электротехнические установки: на других объектах | % | 97 |  | 97 |  |  | 101.38 |  | 2933.05
| Пр/774-049.3 | СП Электротехнические установки: на других объектах | % | 51 |  | 51 |  |  | 53.31 |  | 1542.12
|  | Всего по позиции | [5 empty] | 282.91 |  |  |  | 282.91 | 0 | 104.52 | 104.52 |  | 3023.76 |  |  | 0 |  | 0 |  | 2.28 |  | 0 |  | 21.42 |  |  |  |  | 0 | 0 | 0 | 0 |  |  |  | 282.91 | 21.42 | 2.28 | 104.52
|  | Итого прямые затраты по разделу (в базисном уровне цен) | [6 empty] | 16929.14 | [49 empty] | Итого прямые затраты по разделу (в базисном уровне цен)
в том числе
|  | оплата труда | [6 empty] | 4467.66
|  | эксплуатация машин и механизмов | [6 empty] | 11381.18
|  | материальные ресурсы | [6 empty] | 1080.3
|  | перевозка | [6 empty] | 0
|  | Итого ФОТ (в базисном уровне цен) (справочно) | [6 empty] | 5000.82
|  | Итого накладные расходы (в базисном уровне цен) | [6 empty] | 4850.78
|  | Итого сметная прибыль (в базисном уровне цен) | [6 empty] | 2550.42
|  | Итого оборудование (в базисном уровне цен) | [6 empty] | 0
|  | Итого прочие затраты (в базисном уровне цен) | [6 empty] | 0
|  | Итого по разделу (в базисном уровне цен) | [6 empty] | 24330.34
в том числе
|  | материальные ресурсы, отсутствующие в СНБ (в текущем уровне цен) | [8 empty] | 0
|  | оборудование, отсутствующие в СНБ (в текущем уровне цен) | [8 empty] | 0
|  | Итого прямые затраты | [6 empty] | 16929
|  | Накладные расходы | [6 empty] | 4851
|  | Сметная прибыль | [6 empty] | 2550
|  | Итого | [6 empty] | 24330
|  | В том числе монтажные работы | [6 empty] | 24330.34
Раздел: Переход дороги методом ГНБ (2*34м, 2*22м)
26 | 04-01-076-1 | Бурение пилотной скважины машиной горизонтального бурения прессово-шнековой с усилием продавливания 203 ТС (2000кН) фирмы SHMIDT, KRANZ-GRUPPE | 100 м бурения скважины | 1.12 |  | 1.12 | [22 empty] | 289.37 | 8371.46 | 122.85 | 3553.92 | [5 empty] | 8371.46 | 3553.92 | [5 empty] | 0 | 0
Объем: 1,12=112/100
| 1 | ОТ |  |  |  |  | 100.4 |  | 112.45 | 28.93 | 3253.18
| 3 | ЭМ |  |  |  |  | 12707.04 |  | 14231.88
| 2 | в т.ч. ОТм |  |  |  |  | 143.34 |  | 160.54 | 28.93 | 4644.42
| 4 | М |  |  |  |  | 9.64 |  | 10.8
|  | ЗТ | чел-ч | 9.97 |  | 11.1664
|  | ЗТм | чел-ч | 10.01 |  | 11.2112
|  | Итого по расценке |  |  |  |  | 12817.08 |  | 14355.13
|  | ФОТ | [6 empty] | 272.99 |  | 7897.6
| Пр/812-004.0-1 | НР Скважины | % | 106 |  | 106 |  |  | 289.37 |  | 8371.46
| Пр/774-004.0 | СП Скважины | % | 45 |  | 45 |  |  | 122.85 |  | 3553.92
|  | Всего по позиции | [5 empty] | 14767.35 |  |  |  | 14767.35 | 0 | 112.45 | 112.45 |  | 3253.18 |  |  | 160.54 |  | 4644.42 |  | 14231.88 |  | 0 |  | 10.8 |  |  |  |  | 14767.35 | 10.8 | 14231.88 | 112.45 |  |  |  | 0 | 0 | 0 | 0
27 | 04-01-077-9 | Бурение с предварительным расширением скважины длиной 50 м машиной горизонтального бурения прессово-шнековой с усилием продавливания 203 ТС (2000кН) фирмы SHMIDT, KRANZ-GRUPPE трехступенчатым методом с одновременным продавливанием отрезков (длиной по 4 м), сваренных между собой стальных трубопроводов диаметром 325 мм (160/325=0,4923) Поправки к: ЭМ *0,4923; ОТм *0,4923; ОТ *0,4923; ЗТ *0,4923; ЗТм *0,4923 | 100 м бурения скважины | 1.12 |  | 1.12 | [22 empty] | 1025.12 | 29656.58 | 435.19 | 12590.06 | [5 empty] | 29656.58 | 12590.06 | [5 empty] | 0 | 0
Объем: 1,12=112/100
| 1 | ОТ |  |  |  |  | 818.68 | 0.4923 | 451.4 | 28.93 | 13059
| 3 | ЭМ |  |  |  |  | 52399.09 | 0.4923 | 28891.6
| 2 | в т.ч. ОТм |  |  |  |  | 935.29 | 0.4923 | 515.69 | 28.93 | 14918.91
| 4 | М |  |  |  |  | 704.01 |  | 788.49
|  | ЗТ | чел-ч | 83.71 | 0.4923 | 46.1557
|  | ЗТм | чел-ч | 72.12 | 0.4923 | 39.7652
|  | Итого по расценке |  |  |  |  | 53921.78 |  | 30131.49
|  | ФОТ | [6 empty] | 967.09 |  | 27977.91
| Пр/812-004.0-1 | НР Скважины | % | 106 |  | 106 |  |  | 1025.12 |  | 29656.58
| Пр/774-004.0 | СП Скважины | % | 45 |  | 45 |  |  | 435.19 |  | 12590.06
|  | Всего по позиции | [5 empty] | 31591.8 |  |  |  | 31591.8 | 0 | 451.4 | 451.4 |  | 13059 |  |  | 515.69 |  | 14918.91 |  | 28891.6 |  | 0 |  | 788.49 |  |  |  |  | 31591.8 | 788.49 | 28891.6 | 451.4 |  |  |  | 0 | 0 | 0 | 0
28 | 507-2857 | Труба ПЭ 100 SDR 17, наружный диаметр 160 мм (ГОСТ 18599-2001) | 10 м | 11.2 |  | 11.2 | 1162.23 |  | 13016.98 | [19 empty] | 0 | 0 | 0 | 0 | [5 empty] | 0 | 0 | [5 empty] | 0 | 0
Объем: 11,2=112/10
|  | Всего по позиции | [5 empty] | 13016.98 |  |  |  | 13016.98 | 0 | 0 | 0 |  | 0 |  |  | 0 |  | 0 |  | 0 |  | 0 |  | 13016.98 |  |  |  |  | 0 | 0 | 0 | 0 |  |  |  | 13016.98 | 13016.98 | 0 | 0
|  | Итого прямые затраты по разделу (в базисном уровне цен) | [6 empty] | 57503.6 | [49 empty] | Итого прямые затраты по разделу (в базисном уровне цен)
в том числе
|  | оплата труда | [6 empty] | 563.85
|  | эксплуатация машин и механизмов | [6 empty] | 43123.48
|  | материальные ресурсы | [6 empty] | 13816.27
|  | перевозка | [6 empty] | 0
|  | Итого ФОТ (в базисном уровне цен) (справочно) | [6 empty] | 1240.08
|  | Итого накладные расходы (в базисном уровне цен) | [6 empty] | 1314.49
|  | Итого сметная прибыль (в базисном уровне цен) | [6 empty] | 558.04
|  | Итого оборудование (в базисном уровне цен) | [6 empty] | 0
|  | Итого прочие затраты (в базисном уровне цен) | [6 empty] | 0
|  | Итого по разделу (в базисном уровне цен) | [6 empty] | 59376.13
в том числе
|  | материальные ресурсы, отсутствующие в СНБ (в текущем уровне цен) | [8 empty] | 0
|  | оборудование, отсутствующие в СНБ (в текущем уровне цен) | [8 empty] | 0
|  | Итого прямые затраты | [6 empty] | 57504
|  | Накладные расходы | [6 empty] | 1314
|  | Сметная прибыль | [6 empty] | 558
|  | Итого | [6 empty] | 59376
|  | В том числе общестроительные работы | [6 empty] | 46359.15
|  | В том числе монтажные работы | [6 empty] | 13016.98
Раздел: Вскрытие и восстановление асфальта
29 | 27-03-008-4 | Разборка покрытий и оснований асфальтобетонных Поправки к: ЭМ *1,2*1,15; ОТм *1,2*1,15; ОТ *1,2*1,15; ЗТ *1,2*1,15; ЗТм *1,2*1,15 | 100 м3 конструкций | 0.03 |  | 0.03 | [22 empty] | 115.88 | 3352.41 | 105.63 | 3055.94 | [5 empty] | 3352.41 | 3055.94 | [5 empty] | 0 | 0
Объем: 0,03=30*0,1/100
| 1 | ОТ |  |  |  |  | 1452.78 | 1.38 | 60.15 | 28.93 | 1740.14
| 3 | ЭМ |  |  |  |  | 5013.59 | 1.38 | 207.56
| 2 | в т.ч. ОТм |  |  |  |  | 451.28 | 1.38 | 18.68 | 28.93 | 540.41
|  | ЗТ | чел-ч | 179.8 | 1.38 | 7.4437
|  | ЗТм | чел-ч | 45.63 | 1.38 | 1.8891
|  | Итого по расценке |  |  |  |  | 6466.37 |  | 267.71
|  | ФОТ | [6 empty] | 78.83 |  | 2280.55
| Пр/812-021.0-1 | НР Автомобильные дороги | % | 147 |  | 147 |  |  | 115.88 |  | 3352.41
| Пр/774-021.0 | СП Автомобильные дороги | % | 134 |  | 134 |  |  | 105.63 |  | 3055.94
|  | Всего по позиции | [5 empty] | 489.22 |  |  |  | 489.22 | 0 | 60.15 | 60.15 |  | 1740.14 |  |  | 18.68 |  | 540.41 |  | 207.56 |  | 0 |  | 0 |  |  |  |  | 489.22 | 0 | 207.56 | 60.15 |  |  |  | 0 | 0 | 0 | 0
30 | 27-03-008-2 | Разборка покрытий и оснований щебеночных Поправки к: ЭМ *1,2*1,15; ОТм *1,2*1,15; ОТ *1,2*1,15; ЗТ *1,2*1,15; ЗТм *1,2*1,15 | 100 м3 конструкций | 0.045 |  | 0.045 | [22 empty] | 13.61 | 393.8 | 12.41 | 358.97 | [5 empty] | 393.8 | 358.97 | [5 empty] | 0 | 0
Объем: 0,045=30*0,15/100
| 1 | ОТ |  |  |  |  | 100.21 | 1.38 | 6.22 | 28.93 | 179.94
| 3 | ЭМ |  |  |  |  | 438.38 | 1.38 | 27.22
| 2 | в т.ч. ОТм |  |  |  |  | 48.89 | 1.38 | 3.04 | 28.93 | 87.95
|  | ЗТ | чел-ч | 13.22 | 1.38 | 0.82096
|  | ЗТм | чел-ч | 3.79 | 1.38 | 0.23536
|  | Итого по расценке |  |  |  |  | 538.59 |  | 33.44
|  | ФОТ | [6 empty] | 9.26 |  | 267.89
| Пр/812-021.0-1 | НР Автомобильные дороги | % | 147 |  | 147 |  |  | 13.61 |  | 393.8
| Пр/774-021.0 | СП Автомобильные дороги | % | 134 |  | 134 |  |  | 12.41 |  | 358.97
|  | Всего по позиции | [5 empty] | 59.46 |  |  |  | 59.46 | 0 | 6.22 | 6.22 |  | 179.94 |  |  | 3.04 |  | 87.95 |  | 27.22 |  | 0 |  | 0 |  |  |  |  | 59.46 | 0 | 27.22 | 6.22 |  |  |  | 0 | 0 | 0 | 0
31 | т01-01-01-041 | Погрузка при автомобильных перевозках мусора строительного с погрузкой вручную | 1 Т ГРУЗА | 13.5 |  | 13.5 | [22 empty] | 0 | 0 | 0 | 0 | [5 empty] | 0 | 0 | [5 empty] | 0 | 0
Объем: 13,5=3*2,1+4,5*1,6
| 3 | ЭМ |  |  |  |  | 42.6 |  | 575.1
|  | ЗТ | чел-ч | 0.5777 |  | 7.7989
|  | ЗТм | чел-ч | 0.29 |  | 3.915
|  | Итого по расценке |  |  |  |  | 42.6 |  | 575.1
|  | Всего по позиции | [5 empty] | 575.1 |  |  |  | 575.1 | 0 |  | 0 |  |  | 0 | 0 |  | 0 |  | 0 |  | 575.1 |  | 0 | 0 | [5 empty] | 0 |  |  | 575.1 |  |  |  | 0 |  |  | 0 |  |  | 0
32 | т03-21-01-010 | Перевозка грузов I класса автомобилями-самосвалами грузоподъемностью 10 т работающих вне карьера на расстояние до 10 км | 1 Т ГРУЗА | 13.5 |  | 13.5 | [22 empty] | 0 | 0 | 0 | 0 | [5 empty] | 0 | 0 | [5 empty] | 0 | 0
| 3 | ЭМ |  |  |  |  | 10.72 |  | 144.72
|  | Итого по расценке |  |  |  |  | 10.72 |  | 144.72
|  | Всего по позиции | [5 empty] | 144.72 |  |  |  | 144.72 | 0 |  | 0 |  |  | 0 | 0 |  | 0 |  | 0 |  | 144.72 |  | 0 | 0 | [5 empty] | 0 |  |  | 144.72 |  |  |  | 0 |  |  | 0 |  |  | 0
33 | 27-04-007-1 | Устройство оснований толщиной 15 см из щебня фракции 40-70 мм при укатке каменных материалов с пределом прочности на сжатие до 68,6 МПа (700 кгс/см2) однослойных Поправки к: ЭМ *1,2*1,15; ОТм *1,2*1,15; ОТ *1,2*1,15; ЗТ *1,2*1,15; ЗТм *1,2*1,15 | 1000 м2 основания | 0.0345 |  | 0.0345 | [22 empty] | 52.6 | 1521.61 | 33.99 | 983.35 | [5 empty] | 1521.61 | 983.35 | [5 empty] | 0 | 0
Объем: 0,0345=34,5/1000
| 1 | ОТ |  |  |  |  | 293.46 | 1.38 | 13.97 | 28.93 | 404.15
| 3 | ЭМ |  |  |  |  | 4344.57 | 1.38 | 206.85
| 2 | в т.ч. ОТм |  |  |  |  | 458.07 | 1.38 | 21.81 | 28.93 | 630.96
| 4 | М |  |  |  |  | 42600.45 |  | 1469.72
|  | ЗТ | чел-ч | 36.96 | 1.38 | 1.7597
|  | ЗТм | чел-ч | 36.24 | 1.38 | 1.7254
|  | Итого по расценке |  |  |  |  | 47238.48 |  | 1690.54
33,1 | 408-0020 | Исключен Щебень из природного камня для строительных работ марка 600, фракция 40-70 мм | м3 | -189 |  | -6.5205 | 199.6 |  | -1301.49 | [18 empty] | -1301.49 | 0 | 0 | 0 | 0 | -1301.49 | -1301.49 |  |  |  | 0 | 0 | 0 | 0 |  |  |  | 0 | 0
33,2 | 408-0018 | Исключен Щебень из природного камня для строительных работ марка 600, фракция 10-20 мм | м3 | -15 |  | -0.5175 | 312.47 |  | -161.7 | [18 empty] | -161.7 | 0 | 0 | 0 | 0 | -161.7 | -161.7 |  |  |  | 0 | 0 | 0 | 0 |  |  |  | 0 | 0
|  | ФОТ | [6 empty] | 35.78 |  | 1035.11
| Пр/812-021.0-1 | НР Автомобильные дороги | % | 147 |  | 147 |  |  | 52.6 |  | 1521.61
| Пр/774-021.0 | СП Автомобильные дороги | % | 95 |  | 95 |  |  | 33.99 |  | 983.35
|  | Всего по позиции | [5 empty] | 313.94 |  |  |  | 313.94 | 0 | 13.97 | 13.97 |  | 404.15 |  |  | 21.81 |  | 630.96 |  | 206.85 |  | 0 |  | 1469.72 |  |  |  |  | 1777.13 | 1469.72 | 206.85 | 13.97 |  |  |  | 0 | 0 | 0 | 0
34 | 27-04-007-4 | На каждый 1 см изменения толщины слоя добавлять или исключать к расценкам 27-04-007-01, 27-04-007-02, 27-04-007-03 (13 см) Поправки к: М *5; ЭМ *1,2*1,15*5; ОТм *1,2*1,15*5; ОТ *1,2*1,15*5; ЗТ *1,2*1,15*5; ЗТм *1,2*1,15*5 | 1000 м2 основания | 0.0345 |  | 0.0345 | [22 empty] | 10.25 | 296.41 | 9.34 | 270.2 | [5 empty] | 296.41 | 270.2 | [5 empty] | 0 | 0
Объем: 0,0345=34,5/1000
| 3 | ЭМ |  |  |  |  | 277.08 | 6.9 | 65.96
| 2 | в т.ч. ОТм |  |  |  |  | 29.29 | 6.9 | 6.97 | 28.93 | 201.64
| 4 | М |  |  |  |  | 2514.96 | 5 | 433.83
|  | ЗТм | чел-ч | 2.51 | 6.9 | 0.59751
|  | Итого по расценке |  |  |  |  | 2792.04 |  | 499.79
34,1 | 408-0020 | Исключен Щебень из природного камня для строительных работ марка 600, фракция 40-70 мм | м3 | -12.6 | 5 | -2.1735 | 199.6 |  | -433.83 | [18 empty] | -433.83 | 0 | 0 | 0 | 0 | -433.83 | -433.83 |  |  |  | 0 | 0 | 0 | 0 |  |  |  | 0 | 0
|  | ФОТ | [6 empty] | 6.97 |  | 201.64
| Пр/812-021.0-1 | НР Автомобильные дороги | % | 147 |  | 147 |  |  | 10.25 |  | 296.41
| Пр/774-021.0 | СП Автомобильные дороги | % | 134 |  | 134 |  |  | 9.34 |  | 270.2
|  | Всего по позиции | [5 empty] | 85.55 |  |  |  | 85.55 | 0 | 0 | 0 |  | 0 |  |  | 6.97 |  | 201.64 |  | 65.96 |  | 0 |  | 433.83 |  |  |  |  | 519.38 | 433.83 | 65.96 | 0 |  |  |  | 0 | 0 | 0 | 0
35 | прайс-лист | Щебень из природного камня для строительных работ марка 600, фракция 40-70 мм | м3 | 9.2115 |  | 9.2115 | 2346.34 |  | 4196.76 | 5.15 | 21613.31 | [17 empty] | 0 | 0 | 0 | 0 | [5 empty] | 0 | 0 | [5 empty] | 0 | 0
Объем: 9,2115=6,5205+0,5175+2,1735
|  | Всего по позиции | [5 empty] | 4196.76 |  | 21613.31 |  | 4196.76 | 21613.31 | 0 | 0 |  | 0 |  |  | 0 |  | 0 |  | 0 |  | 0 |  | 4196.76 |  |  |  |  | 0 | 0 | 0 | 0 |  |  |  | 4196.76 | 4196.76 | 0 | 0 | [5 empty] | 4196.76 | 21613.31
36 | 27-06-026-1 | Розлив вяжущих материалов Поправки к: ЭМ *1,2*1,15; ОТм *1,2*1,15; ОТ *1,2*1,15; ЗТ *1,2*1,15; ЗТм *1,2*1,15 | 1 Т | 0.01725 |  | 0.01725 | [22 empty] | 0.25 | 7.23 | 0.23 | 6.59 | [5 empty] | 7.23 | 6.59 | [5 empty] | 0 | 0
Объем: 0,01725=34,5*0,0005
| 3 | ЭМ |  |  |  |  | 48.56 | 1.38 | 1.16
| 2 | в т.ч. ОТм |  |  |  |  | 6.95 | 1.38 | 0.17 | 28.93 | 4.92
| 4 | М |  |  |  |  | 2466.91 |  | 42.55
|  | ЗТм | чел-ч | 0.66 | 1.38 | 0.015711
|  | Итого по расценке |  |  |  |  | 2515.47 |  | 43.71
|  | ФОТ | [6 empty] | 0.17 |  | 4.92
| Пр/812-021.0-1 | НР Автомобильные дороги | % | 147 |  | 147 |  |  | 0.25 |  | 7.23
| Пр/774-021.0 | СП Автомобильные дороги | % | 134 |  | 134 |  |  | 0.23 |  | 6.59
|  | Всего по позиции | [5 empty] | 44.19 |  |  |  | 44.19 | 0 | 0 | 0 |  | 0 |  |  | 0.17 |  | 4.92 |  | 1.16 |  | 0 |  | 42.55 |  |  |  |  | 44.19 | 42.55 | 1.16 | 0 |  |  |  | 0 | 0 | 0 | 0
37 | прайс-лист | Битумы нефтяные дорожные БНД-100/130 29 166,67 = [35 000 / 1,2] | ТН | 0.01725 |  | 0.01725 | 29166.67 |  | 97.7 | 5.15 | 503.13 | [17 empty] | 0 | 0 | 0 | 0 | [5 empty] | 0 | 0 | [5 empty] | 0 | 0
Объем: 0,01725=34,5*0,0005
|  | Всего по позиции | [5 empty] | 97.7 |  | 503.13 |  | 97.7 | 503.13 | 0 | 0 |  | 0 |  |  | 0 |  | 0 |  | 0 |  | 0 |  | 97.7 |  |  |  |  | 0 | 0 | 0 | 0 |  |  |  | 97.7 | 97.7 | 0 | 0 | [5 empty] | 97.7 | 503.13
38 | 27-03-004-1 | Устройство выравнивающего слоя из асфальтобетонной смеси с применением укладчиков асфальтобетона Поправки к: ЭМ *1,2*1,15; ОТм *1,2*1,15; ОТ *1,2*1,15; ЗТ *1,2*1,15; ЗТм *1,2*1,15 | 100 т смеси | 0.08625 |  | 0.08625 | [22 empty] | 86.67 | 2507.39 | 56.01 | 1620.42 | [5 empty] | 2507.39 | 1620.42 | [5 empty] | 0 | 0
Объем: 0,08625=(0,25*34,5)/100
| 1 | ОТ |  |  |  |  | 206.6 | 1.38 | 24.59 | 28.93 | 711.39
| 3 | ЭМ |  |  |  |  | 3111.18 | 1.38 | 370.31
| 2 | в т.ч. ОТм |  |  |  |  | 288.75 | 1.38 | 34.37 | 28.93 | 994.32
| 4 | М |  |  |  |  | 38098.64 |  | 3286.01
|  | ЗТ | чел-ч | 21.77 | 1.38 | 2.5912
|  | ЗТм | чел-ч | 21.5 | 1.38 | 2.559
|  | Итого по расценке |  |  |  |  | 41416.42 |  | 3680.91
38,1 | 410-0034 | Исключен Смеси асфальтобетонные дорожные, аэродромные и асфальтобетон (холодные), марка II Бх | т | -101 |  | -8.7112 | 375.32 |  | -3269.51 | [18 empty] | -3269.51 | 0 | 0 | 0 | 0 | -3269.51 | -3269.51 |  |  |  | 0 | 0 | 0 | 0 |  |  |  | 0 | 0
|  | ФОТ | [6 empty] | 58.96 |  | 1705.71
| Пр/812-021.0-1 | НР Автомобильные дороги | % | 147 |  | 147 |  |  | 86.67 |  | 2507.39
| Пр/774-021.0 | СП Автомобильные дороги | % | 95 |  | 95 |  |  | 56.01 |  | 1620.42
|  | Всего по позиции | [5 empty] | 554.08 |  |  |  | 554.08 | 0 | 24.59 | 24.59 |  | 711.39 |  |  | 34.37 |  | 994.32 |  | 370.31 |  | 0 |  | 3286.01 |  |  |  |  | 3823.59 | 3286.01 | 370.31 | 24.59 |  |  |  | 0 | 0 | 0 | 0
39 | 27-06-029-1 | Устройство покрытия толщиной 4 см из горячих асфальтобетонных смесей плотных мелкозернистых типа А,Б,В, плотность каменных материалов 2,5-2,9 т/м3 Поправки к: ЭМ *1,2*1,15; ОТм *1,2*1,15; ОТ *1,2*1,15; ЗТ *1,2*1,15; ЗТм *1,2*1,15 | 1000 м2 покрытия | 0.0345 |  | 0.0345 | [22 empty] | 28.67 | 829.29 | 26.13 | 755.95 | [5 empty] | 829.29 | 755.95 | [5 empty] | 0 | 0
Объем: 0,0345=34,5/1000
| 1 | ОТ |  |  |  |  | 177.31 | 1.38 | 8.44 | 28.93 | 244.17
| 3 | ЭМ |  |  |  |  | 8703.03 | 1.38 | 414.35
| 2 | в т.ч. ОТм |  |  |  |  | 232.38 | 1.38 | 11.06 | 28.93 | 319.97
| 4 | М |  |  |  |  | 61616.35 |  | 2125.76
|  | ЗТ | чел-ч | 20.86 | 1.38 | 0.99314
|  | ЗТм | чел-ч | 18.85 | 1.38 | 0.89745
|  | Итого по расценке |  |  |  |  | 70496.69 |  | 2548.55
39,1 | 410-0001 | Исключен Асфальтобетонные смеси дорожные, аэродромные и асфальтобетон (горячие и теплые для плотного асфальтобетона мелко и крупнозернистые, песчаные), марка I, тип А | т | -105.26 |  | -3.6315 | 514.93 |  | -1869.95 | [18 empty] | -1869.95 | 0 | 0 | 0 | 0 | -1869.95 | -1869.95 |  |  |  | 0 | 0 | 0 | 0 |  |  |  | 0 | 0
|  | ФОТ | [6 empty] | 19.5 |  | 564.14
| Пр/812-021.0-1 | НР Автомобильные дороги | % | 147 |  | 147 |  |  | 28.67 |  | 829.29
| Пр/774-021.0 | СП Автомобильные дороги | % | 134 |  | 134 |  |  | 26.13 |  | 755.95
|  | Всего по позиции | [5 empty] | 733.4 |  |  |  | 733.4 | 0 | 8.44 | 8.44 |  | 244.17 |  |  | 11.06 |  | 319.97 |  | 414.35 |  | 0 |  | 2125.76 |  |  |  |  | 2603.35 | 2125.76 | 414.35 | 8.44 |  |  |  | 0 | 0 | 0 | 0
40 | прайс-лист | Асфальтобетонная смесь тип Б марка II | ТН | 12.3427 |  | 12.3427 | 8446 |  | 20242.06 | 5.15 | 104246.61 | [17 empty] | 0 | 0 | 0 | 0 | [5 empty] | 0 | 0 | [5 empty] | 0 | 0
Объем: 12,34272=8,71125+3,63147
|  | Всего по позиции | [5 empty] | 20242.06 |  | 104246.61 |  | 20242.06 | 104246.61 | 0 | 0 |  | 0 |  |  | 0 |  | 0 |  | 0 |  | 0 |  | 20242.06 |  |  |  |  | 0 | 0 | 0 | 0 |  |  |  | 20242.06 | 20242.06 | 0 | 0 | [5 empty] | 20242.06 | 104246.61
|  | Итого прямые затраты по разделу (в базисном уровне цен) | [6 empty] | 26984.51 | [49 empty] | Итого прямые затраты по разделу (в базисном уровне цен)
в том числе
|  | оплата труда | [6 empty] | 113.37
|  | эксплуатация машин и механизмов | [6 empty] | 1293.41
|  | материальные ресурсы | [6 empty] | 24857.91
|  | перевозка | [6 empty] | 719.82
|  | Итого ФОТ (в базисном уровне цен) (справочно) | [6 empty] | 209.47
|  | Итого накладные расходы (в базисном уровне цен) | [6 empty] | 307.93
|  | Итого сметная прибыль (в базисном уровне цен) | [6 empty] | 243.74
|  | Итого оборудование (в базисном уровне цен) | [6 empty] | 0
|  | Итого прочие затраты (в базисном уровне цен) | [6 empty] | 0
|  | Итого по разделу (в базисном уровне цен) | [6 empty] | 27536.18
в том числе
|  | материальные ресурсы, отсутствующие в СНБ (в текущем уровне цен) | [8 empty] | 126363.05
|  | оборудование, отсутствующие в СНБ (в текущем уровне цен) | [8 empty] | 0
|  | Итого прямые затраты | [6 empty] | 26985
|  | Накладные расходы | [6 empty] | 308
|  | Сметная прибыль | [6 empty] | 244
|  | Итого | [6 empty] | 27537
|  | В том числе общестроительные работы | [6 empty] | 2999.66
|  | В том числе монтажные работы | [6 empty] | 24536.52
Раздел: Материалы
41 | Прайс-лист | Кабель АВБбШв 4*150 1 446,58 = [1 613,14 / 1,2] + 5,5% Трансп + 2% Заг.скл | м | 940 |  | 940 | 1446.58 |  | 264035.96 | 5.15 | 1359785.2 | [17 empty] | 0 | 0 | 0 | 0 | [5 empty] | 0 | 0 | [5 empty] | 0 | 0
|  | Всего по позиции | [5 empty] | 264035.96 |  | 1359785.2 |  | 264035.96 | 1359785.2 | 0 | 0 |  | 0 |  |  | 0 |  | 0 |  | 0 |  | 0 |  | 264035.96 |  |  |  |  | 0 | 0 | 0 | 0 |  |  |  | 264035.96 | 264035.96 | 0 | 0 | [5 empty] | 264035.96 | 1359785.2
42 | 408-0122 | Песок природный для строительных работ средний | м3 | 34.11 |  | 34.11 | 107.3 |  | 3660 | [19 empty] | 0 | 0 | 0 | 0 | [5 empty] | 0 | 0 | [5 empty] | 0 | 0
|  | Всего по позиции | [5 empty] | 3660 |  |  |  | 3660 | 0 | 0 | 0 |  | 0 |  |  | 0 |  | 0 |  | 0 |  | 0 |  | 3660 |  |  |  |  | 3660 | 3660 | 0 | 0 |  |  |  | 0 | 0 | 0 | 0
43 | Прайс-лист | Кирпич керамический 21,52 = [24 / 1,2] + 5,5% Трансп + 2% Заг.скл | шт. | 3070 |  | 3070 | 21.52 |  | 12828.43 | 5.15 | 66066.4 | [17 empty] | 0 | 0 | 0 | 0 | [5 empty] | 0 | 0 | [5 empty] | 0 | 0
|  | Всего по позиции | [5 empty] | 12828.43 |  | 66066.4 |  | 12828.43 | 66066.4 | 0 | 0 |  | 0 |  |  | 0 |  | 0 |  | 0 |  | 0 |  | 12828.43 |  |  |  |  | 0 | 0 | 0 | 0 |  |  |  | 12828.43 | 12828.43 | 0 | 0 | [5 empty] | 12828.43 | 66066.4
44 | 509-0808 | Заделки концевые эпоксидные | компл. | 2 |  | 2 | 585.72 |  | 1171.44 | [19 empty] | 0 | 0 | 0 | 0 | [5 empty] | 0 | 0 | [5 empty] | 0 | 0
|  | Всего по позиции | [5 empty] | 1171.44 |  |  |  | 1171.44 | 0 | 0 | 0 |  | 0 |  |  | 0 |  | 0 |  | 0 |  | 0 |  | 1171.44 |  |  |  |  | 0 | 0 | 0 | 0 |  |  |  | 1171.44 | 1171.44 | 0 | 0
45 | 502-0775 | Муфта термоусаживаемая соединительная для кабеля с пропитанной бумажной изоляцией на напряжение до 1 кВ марки 4ПСТ-150/240 с болтовыми соединителями комплектом пайки для присоединения заземления | компл. | 8 |  | 8 | 1378.22 |  | 11025.76 | [19 empty] | 0 | 0 | 0 | 0 | [5 empty] | 0 | 0 | [5 empty] | 0 | 0
|  | Всего по позиции | [5 empty] | 11025.76 |  |  |  | 11025.76 | 0 | 0 | 0 |  | 0 |  |  | 0 |  | 0 |  | 0 |  | 0 |  | 11025.76 |  |  |  |  | 0 | 0 | 0 | 0 |  |  |  | 11025.76 | 11025.76 | 0 | 0
46 | 509-2898 | Предохранители плавкие ПН2-250 | шт. | 6 |  | 6 | 47.55 |  | 285.3 | [19 empty] | 0 | 0 | 0 | 0 | [5 empty] | 0 | 0 | [5 empty] | 0 | 0
|  | Всего по позиции | [5 empty] | 285.3 |  |  |  | 285.3 | 0 | 0 | 0 |  | 0 |  |  | 0 |  | 0 |  | 0 |  | 0 |  | 285.3 |  |  |  |  | 0 | 0 | 0 | 0 |  |  |  | 285.3 | 285.3 | 0 | 0
47 | Прайс-лист | Уплотнитель кабельных проходов УКПТ-175/50 КВТ 626,83 = [699 / 1,2] + 5,5% Трансп + 2% Заг.скл | ШТ | 8 |  | 8 | 626.83 |  | 973.72 | 5.15 | 5014.64 | [17 empty] | 0 | 0 | 0 | 0 | [5 empty] | 0 | 0 | [5 empty] | 0 | 0
|  | Всего по позиции | [5 empty] | 973.72 |  | 5014.64 |  | 973.72 | 5014.64 | 0 | 0 |  | 0 |  |  | 0 |  | 0 |  | 0 |  | 0 |  | 973.72 |  |  |  |  | 0 | 0 | 0 | 0 |  |  |  | 973.72 | 973.72 | 0 | 0 | [5 empty] | 973.72 | 5014.64
|  | Итого прямые затраты по разделу (в базисном уровне цен) | [6 empty] | 293980.61 | [49 empty] | Итого прямые затраты по разделу (в базисном уровне цен)
в том числе
|  | оплата труда | [6 empty] | 0
|  | эксплуатация машин и механизмов | [6 empty] | 0
|  | материальные ресурсы | [6 empty] | 293980.61
|  | перевозка | [6 empty] | 0
|  | Итого ФОТ (в базисном уровне цен) (справочно) | [6 empty] | 0
|  | Итого накладные расходы (в базисном уровне цен) | [6 empty] | 0
|  | Итого сметная прибыль (в базисном уровне цен) | [6 empty] | 0
|  | Итого оборудование (в базисном уровне цен) | [6 empty] | 0
|  | Итого прочие затраты (в базисном уровне цен) | [6 empty] | 0
|  | Итого по разделу (в базисном уровне цен) | [6 empty] | 293980.61
в том числе
|  | материальные ресурсы, отсутствующие в СНБ (в текущем уровне цен) | [8 empty] | 1430866.24
|  | оборудование, отсутствующие в СНБ (в текущем уровне цен) | [8 empty] | 0
|  | Итого прямые затраты | [6 empty] | 293981
Накладные расходы
Сметная прибыль
|  | Итого | [6 empty] | 293981
|  | В том числе общестроительные работы | [6 empty] | 3660
|  | В том числе монтажные работы | [6 empty] | 290320.61
Раздел: Пусконаладочные работы
48 | п01-11-024-1 | Фазировка электрической линии или трансформатора с сетью напряжением до 1 кВ Поправки к: ОТ *1,2; ЗТ *1,2 | 1 фазировка | 8 |  | 8 | [22 empty] | 72.52 | 2098 | 35.28 | 1020.65 | [5 empty] | 0 | 0 | [5 empty] | 0 | 0
| 1 | ОТ |  |  |  |  | 10.21 | 1.2 | 98 | 28.93 | 2835.14 | [39 empty] | 2835.14 |  |  | 2268.11 | 567.03 | 200001
|  | ЗТ | чел-ч | 0.82 | 1.2 | 7.872
|  | Итого по расценке |  |  |  |  | 10.21 |  | 98
|  | ФОТ | [6 empty] | 98 |  | 2835.14
| Пр/812-084.0-1 | НР Пусконаладочные работы | % | 74 |  | 74 |  |  | 72.52 |  | 2098 | [39 empty] | 2098 |  |  | 1678.4 | 419.6 | 200001
| Пр/774-084.0 | СП Пусконаладочные работы | % | 36 |  | 36 |  |  | 35.28 |  | 1020.65 | [39 empty] | 1020.65 |  |  | 816.52 | 204.13 | 200001
|  | Всего по позиции | [5 empty] | 205.8 |  |  |  | 205.8 | 0 | 98 |  | 98 | 2835.14 |  |  | 0 |  | 0 |  | 0 |  | 0 |  | 0 |  |  |  |  | 0 | 0 | 0 | 0 |  |  |  | 0 | 0 | 0 | 0 |  |  |  |  | 205.8 |  |  |  | 164.64 | 41.16 |  |  | 200001 | 48
49 | п01-11-028-1 | Измерение сопротивления изоляции мегаомметром кабельных и других линий напряжением до 1 кВ, предназначенных для передачи электроэнергии к распределительным устройствам, щитам, шкафам, коммутационным аппаратам и электропотребителям Поправки к: ОТ *1,2; ЗТ *1,2 | 1 линия | 2 |  | 2 | [22 empty] | 7.07 | 204.66 | 3.44 | 99.57 | [5 empty] | 0 | 0 | [5 empty] | 0 | 0
| 1 | ОТ |  |  |  |  | 3.98 | 1.2 | 9.56 | 28.93 | 276.57 | [39 empty] | 276.57 |  |  | 221.26 | 55.31 | 200001
|  | ЗТ | чел-ч | 0.32 | 1.2 | 0.768
|  | Итого по расценке |  |  |  |  | 3.98 |  | 9.56
|  | ФОТ | [6 empty] | 9.56 |  | 276.57
| Пр/812-084.0-1 | НР Пусконаладочные работы | % | 74 |  | 74 |  |  | 7.07 |  | 204.66 | [39 empty] | 204.66 |  |  | 163.73 | 40.93 | 200001
| Пр/774-084.0 | СП Пусконаладочные работы | % | 36 |  | 36 |  |  | 3.44 |  | 99.57 | [39 empty] | 99.57 |  |  | 79.66 | 19.91 | 200001
|  | Всего по позиции | [5 empty] | 20.07 |  |  |  | 20.07 | 0 | 9.56 |  | 9.56 | 276.57 |  |  | 0 |  | 0 |  | 0 |  | 0 |  | 0 |  |  |  |  | 0 | 0 | 0 | 0 |  |  |  | 0 | 0 | 0 | 0 |  |  |  |  | 20.07 |  |  |  | 16.06 | 4.01 |  |  | 200001 | 49
|  | Итого прямые затраты по разделу (в базисном уровне цен) | [6 empty] | 107.56 | [49 empty] | Итого прямые затраты по разделу (в базисном уровне цен)
в том числе
|  | оплата труда | [6 empty] | 107.56
|  | эксплуатация машин и механизмов | [6 empty] | 0
|  | материальные ресурсы | [6 empty] | 0
|  | перевозка | [6 empty] | 0
|  | Итого ФОТ (в базисном уровне цен) (справочно) | [6 empty] | 107.56
|  | Итого накладные расходы (в базисном уровне цен) | [6 empty] | 79.59
|  | Итого сметная прибыль (в базисном уровне цен) | [6 empty] | 38.72
|  | Итого оборудование (в базисном уровне цен) | [6 empty] | 0
|  | Итого прочие затраты (в базисном уровне цен) | [6 empty] | 225.87
|  | Итого по разделу (в базисном уровне цен) | [6 empty] | 225.87
в том числе
|  | материальные ресурсы, отсутствующие в СНБ (в текущем уровне цен) | [8 empty] | 0
|  | оборудование, отсутствующие в СНБ (в текущем уровне цен) | [8 empty] | 0
|  | Итого прямые затраты | [6 empty] | 108
|  | Накладные расходы | [6 empty] | 80
|  | Сметная прибыль | [6 empty] | 39
|  | Итого | [6 empty] | 227
|  | В том числе прочие работы | [6 empty] | 225.87
ВСЕГО по смете (в базисном и текущем уровнях цен)
|  | ВСЕГО прямые затраты по смете | [6 empty] | 404832.04 |  | 2403967.39
в том числе
|  | оплата труда | [6 empty] | 7135.7 |  | 206435.8
|  | эксплуатация машин и механизмов | [6 empty] | 56378.66 | 7.72 | 435243.26
|  | материальные ресурсы | [6 empty] | 339565.82 | 5.15 | 1748763.97
|  | перевозка | [6 empty] | 1751.86 | 7.72 | 13524.36
|  | Всего ФОТ (справочно) | [6 empty] | 8522.4 |  | 246553.02
|  | Всего накладные расходы | [6 empty] | 8489.65 |  | 245605.11
|  | Всего сметная прибыль | [6 empty] | 4595.14 |  | 132937.33
|  | Всего оборудование | [6 empty] | 0 | 1 | 0
|  | Всего прочие затраты | [6 empty] | 225.87 |  | 6534.59
в том числе
|  | пусконаладочные работы | [6 empty] | 225.87 | 28.93 | 6534.59
|  | прочие затраты | [6 empty] | 0 | 1 | 0
|  | ВСЕГО по смете (в базисном и текущем уровнях цен) | [6 empty] | 417916.83 |  | 2782509.83
|  | НДС 20% | [8 empty] | 556501.966
|  | Всего по смете | [8 empty] | 3339011.796
Исполнил
Проверил
1516351.6
1822660.196

## Source
0 | Smeta.RU (495) 974-1589 |  | _PS_ |  | 0 | 0 | 0 | Smeta.RU |  | 1 | 40117 | 10 | 11 | 5 | 3 | 2
1 | 450 | 0 | 387 | 0 | Новый объект_(Копия)_(Копия)_(Копия)_(Копия)_(Копия)_(Копия)_(Копия)_(Копия)_(Копия)_(Копия)_(Копия)_(Копия)_(Копия)_(Копия)_(Копия)_(Копия) | 38-03-23 КЛ-1 кВ ТП-477 Засечное примерно 6,7 км на северо-восток асфальт |  | 0 |  | 0 | 0 | 131078 |  | 0 | 0 | 0 | 0 |  | 3 |  | 0 | [31 empty] | 2 | [5 empty] | Сметные нормы списания | Коды ценников | 1 | 1 | 0 | 0 | 0 | 0 | 2 | 2 | 1 | 1 | 0 | 0 | 1 | 0 | 0 | ТЕР Пензы 2014 (Методики НР (821/пр) и СП (774/пр) от 16.04.2021 г. (1) | Версия 1.3.2 ГСН (ГЭСН, ФЕР) и ТЕР (Методики НР (812/пр и 636/пр) и СП (774/пр) с 22.10.2021 г.) шифры НР, СП и ПНР с версии Smeta.ru 11.4.1.0 | Пензенская область редакция 2014 г | Пензенская область редакция 2014 г | Пензенская область редакция 2014 г | Пензенская область редакция 2014 г |  | 0 | 0 | 403177480 |  |  | 0 | [43 empty] | 0
15 | 1
52 | 450 | 1 | 12 | 0 | Новый объект_(Копия)_(Копия)_(Копия)_(Копия)_(Копия)_(Копия)_(Копия)_(Копия)_(Копия)_(Копия)_(Копия)_(Копия)_(Копия)_(Копия)_(Копия)_(Копия) | 38-03-23 КЛ-1 кВ ТП-477 Засечное примерно 6,7 км на северо-восток асфальт | [7 empty] | 404832.04 | 339565.82 | 58130.52 | 1386.7 | 7135.7 | 0 | 809.2027 | 132.8803 | 0 | 8489.65 | 4595.14 | 0 | 0 | 0 | 0 | 0 | 0 | 0 | 0 | 0 | 0 | 0 | 0 | 0 | 0 | 0 | 0 | 0 | 0 | 417916.83 | 65486.51 | 352204.45 | 225.87 | 339565.82 | 339565.82 | 0 | 339565.82 | 0 | 0 | 0 | 0 | 1751.86 | 0 | 0 | 0 | 0 | 0 | 0 | 0 | 0 | 0 | 0 | 0 | 0 | 0 | 0 | 0 | 0 | 0 | 0 | 0 | 0 | 0 | 0 | 0 | 0 | 0 | 0 | 0 | 0 | 0 | 0 | 0 | 0 | 0 | 0 | 0 | 0 | 0 | 0 | 0 | 0 | 0 | 0 | 0 | 0 | 0 | 0 | 0 | 0 | 0 | 0 | 0 | 0 | 0 | 0 | 0 | 0 | 0 | 0 | 0 | 0 | 0 | 0 | 0 | 0 | 0 | 0 | 0 | 0 | 0 | 0 | 0 | 0 | 0 | 0 | 0 | 0 | 0 | 0 | 0 | 0 | 0 | 0 | 0 | 0 | 0 | 0 | 0 | 0 | 0 | 0 | 0 | 0 | 0 | 0 | 0 | 0 | 0 | 0 | 0 | 0 | 0 | 0 | 0 | 0 | 0 | 0 | 0 | 0 | 0 | 0 | 0 | 0 | 0 | 0 | 0 | 0 | 0 | 0 | 0 | 0 | 0 | 0 | 0 | 0 | 0 | 0 | 0 | 0 | 0 | 0 | 0 | 0 | 0 | 0 | 0 | 0 | 0 | 0 | 0 | 0 | 0 | 0 | 0 | 0 | 0 | 0 | 0 | 0 | 0 | 0
3 | 1 |  | 348 |  |  | 2КЛ-1 кВ от РУ-0,4 кВ ТП-477 ф.1.4, ф.7.1 -муфты М1, М2 |  | 0 |  | -1 | Новая локальная смета | [6 empty] | 47920235 |  |  | 0 | [53 empty] | 0 | [7 empty] | 0 | 0
52 | 1 | 3 | 20 | 0 |  | 2КЛ-1 кВ от РУ-0,4 кВ ТП-477 ф.1.4, ф.7.1 -муфты М1, М2 | [7 empty] | 404832.04 | 339565.82 | 58130.52 | 1386.7 | 7135.7 | 0 | 809.2027 | 132.8803 | 0 | 8489.65 | 4595.14 | 0 | 0 | 0 | 0 | 0 | 0 | 0 | 0 | 0 | 0 | 0 | 0 | 0 | 0 | 0 | 0 | 0 | 0 | 417916.83 | 65486.51 | 352204.45 | 225.87 | 339565.82 | 339565.82 | 0 | 339565.82 | 0 | 0 | 0 | 0 | 1751.86 | 0 | 0 | 0 | 0 | 0 | 0 | 0 | 0 | 0 | 0 | 0 | 0 | 0 | 0 | 0 | 0 | 0 | 0 | 0 | 0 | 0 | 0 | 0 | 0 | 0 | 0 | 0 | 0 | 0 | 0 | 0 | 0 | 0 | 0 | 0 | 0 | 0 | 0 | 0 | 0 | 0 | 0 | 0 | 0 | 0 | 0 | 0 | 0 | 0 | 0 | 0 | 0 | 0 | 0 | 0 | 0 | 0 | 0 | 0 | 0 | 0 | 0 | 0 | 0 | 0 | 0 | 0 | 0 | 0 | 0 | 0 | 0 | 0 | 0 | 0 | 0 | 0 | 0 | 0 | 0 | 0 | 0 | 0 | 0 | 0 | 0 | 0 | 0 | 0 | 0 | 0 | 0 | 0 | 0 | 0 | 0 | 0 | 0 | 0 | 0 | 0 | 0 | 0 | 0 | 0 | 0 | 0 | 0 | 0 | 0 | 0 | 0 | 0 | 0 | 0 | 0 | 0 | 0 | 0 | 0 | 0 | 0 | 0 | 0 | 0 | 0 | 0 | 0 | 0 | 0 | 0 | 0 | 0 | 0 | 0 | 0 | 0 | 0 | 0 | 0 | 0 | 0 | 0 | 0 | 0 | 0 | 0 | 0 | 0 | 0
4 | 1 |  | 40 |  | Новый раздел | Земляные работы |  | 0 |  | -1 | [7 empty] | 47920235 |  |  | 0 | [53 empty] | 0 | [11 empty] | 0
52 | 1 | 4 | 24 | 0 | Новый раздел | Земляные работы | [7 empty] | 9326.62 | 5830.73 | 1612.63 | 81.21 | 1883.26 | 0 | 245.2115 | 8.8618 | 0 | 1936.86 | 1204.22 | 0 | 0 | 9326.62 | 5830.73 | 1612.63 | 81.21 | 1883.26 | 0 | 245.2115 | 8.8618 | 0 | 1936.86 | 1204.22 | 0 | 0 | 0 | 0 | 0 | 12467.7 | 12467.7 | 0 | 0 | 5830.73 | 5830.73 | 0 | 5830.73 | 0 | 0 | 0 | 0 | 1032.04 | 0 | 0 | 0 | 0 | 0 | 0 | 0 | 0 | 0 | 0 | 0 | 0 | 0 | 0 | 0 | 0 | 0 | 0 | 0 | 0 | 0 | 0 | 12467.7 | 12467.7 | 0 | 0 | 5830.73 | 5830.73 | 0 | 5830.73 | 0 | 0 | 0 | 0 | 1032.04 | 0 | 0 | 0 | 0 | 0 | 0 | 0 | 0 | 0 | 0 | 0 | 0 | 0 | 0 | 0 | 0 | 0 | 0 | 0 | 0 | 0 | 0 | 0 | 0 | 0 | 0 | 0 | 0 | 0 | 0 | 0 | 0 | 0 | 0 | 0 | 0 | 0 | 0 | 0 | 0 | 0 | 0 | 0 | 0 | 0 | 0 | 0 | 0 | 0 | 0 | 0 | 0 | 0 | 0 | 0 | 0 | 0 | 0 | 0 | 0 | 0 | 0 | 0 | 0 | 0 | 0 | 0 | 0 | 0 | 0 | 0 | 0 | 0 | 0 | 0 | 0 | 0 | 0 | 0 | 0 | 0 | 0 | 0 | 0 | 0 | 0 | 0 | 0 | 0 | 0 | 0 | 0 | 0 | 0 | 0 | 0 | 0 | 0 | 0 | 0 | 0 | 0 | 0 | 0 | 0 | 0 | 0 | 0 | 0 | 0 | 0 | 0 | 0 | 0 | 0
17 | 1 | 2 | 2 | 1 | 01-02-058-2 | Копание ям вручную без креплений для стоек и столбов без откосов глубиной до 0,7 м, группа грунтов 2 | 100 м3 грунта | 0.01 | 0 | 0.01 |  |  |  | 29.29 | 0 | 0 | 0 | 29.29 | 0 | 3.864 | 0 | 0 | 26.07 | 11.72 |  | 47920234 | 2928.91 | 0 | 0 | 0 | 2928.91 | 0 | 386.4 | 0 | 0 | 2122.4 | 0 | 0 | 0 | 2122.4 | 0 | 280 | 0 | 0 | 89 | 40 | 1 | 1 |  |  | 1 | 28.93 | 1 | 1 |  |  |  |  | 0 | 1 | ТЕР01-02-058-2 Пр. Минстроя России от 27.02.2015 № 140/пр |  |  | 1003 | 0 |  | 0 | 2 | 0 | 28.93 | 1 | 1 | 1 | 1 | 1 |  | 89 | 40 |  |  |  | 0 | 0 | 0 | [5 empty] | 0 |  | 0 | 29.29 | 0 | 0 | 0 | 2928.91 | 0 | 386.4 | 0 | 0 | 26.0681 | 11.716 |  |  |  |  | *1,2*1,15 | *1,2*1,15 | *1,2*1,15 |  | *1,2*1,15 | *1,2*1,15 |  |  |  | 0 | 0 | 1 | 1 |  |  |  | 1013 | 100 м3 грунта | 100 м3 грунта | 1 | [6 empty] | 41328264 | 2 | Общестроительные работы | 1 | Земляные работы | 1 | 1003 | Земляные работы, выполняемые: ручным способом | ФЕР-01 |  |  |  | 131072 | 2122.4 | 0 | 0 | 0 | 2122.4 | 280 | 0 | 0 | [17 empty] | 0 | 0 | 0 |  |  |  |  | 89 | 40 |  |  |  |  | 1 |  | 1288361675 | 2 | 1 | 4 | 0 | 0 | 0 | 67.08 | 67.08 | 0 | 0 |  | 0 | 0 | 0 |  | 0 | 1 | 0 | 0 | 0 | 0 |  |  |  |  | 0 | 847.36 | 754.15 | 338.94 |  | Пр/812-001.2-1 | Пр/774-001.2 | Земляные работы, выполняемые: ручным способом | Земляные работы, выполняемые: ручным способом | 0
17 | 1 | 4 | 4 | 2 | 01-02-061-1 | Засыпка вручную траншей, пазух котлованов и ям, группа грунтов 1 | 100 м3 грунта | 0.01 | 0 | 0.01 |  |  |  | 8.9 | 0 | 0 | 0 | 8.9 | 0 | 1.2213 | 0 | 0 | 7.92 | 3.56 |  | 47920234 | 890.33 | 0 | 0 | 0 | 890.33 | 0 | 122.13 | 0 | 0 | 645.17 | 0 | 0 | 0 | 645.17 | 0 | 88.5 | 0 | 0 | 89 | 40 | 1 | 1 |  |  | 1 | 28.93 | 1 | 1 |  |  |  |  | 0 | 1 | ТЕР01-02-061-1 Пр. Минстроя России от 27.02.2015 № 140/пр |  |  | 1003 | 0 |  | 0 | 2 | 0 | 28.93 | 1 | 1 | 1 | 1 | 1 |  | 89 | 40 |  |  |  | 0 | 0 | 0 | [5 empty] | 0 |  | 0 | 8.9 | 0 | 0 | 0 | 890.33 | 0 | 122.13 | 0 | 0 | 7.921 | 3.56 |  |  |  |  | *1,2*1,15 | *1,2*1,15 | *1,2*1,15 |  | *1,2*1,15 | *1,2*1,15 |  |  |  | 0 | 0 | 1 | 1 |  |  |  | 1013 | 100 м3 грунта | 100 м3 грунта | 1 | [6 empty] | 41328264 | 2 | Общестроительные работы | 1 | Земляные работы | 1 | 1003 | Земляные работы, выполняемые: ручным способом | ФЕР-01 |  |  |  | 131072 | 645.17 | 0 | 0 | 0 | 645.17 | 88.5 | 0 | 0 | [17 empty] | 0 | 0 | 0 |  |  |  |  | 89 | 40 |  |  |  |  | 1 |  | -736900731 | 2 | 1 | 4 | 0 | 0 | 0 | 20.38 | 20.38 | 0 | 0 |  | 0 | 0 | 0 |  | 0 | 1 | 0 | 0 | 0 | 0 |  |  |  |  | 0 | 257.48 | 229.16 | 102.99 |  | Пр/812-001.2-1 | Пр/774-001.2 | Земляные работы, выполняемые: ручным способом | Земляные работы, выполняемые: ручным способом | 0
17 | 1 | 7 | 7 | 3 | 01-01-004-5 | Разработка грунта в отвал экскаваторами <драглайн> или <обратная лопата> с ковшом вместимостью 0,25 м3, группа грунтов 2 | 1000 м3 грунта | 0.072 | 0 | 0.072 |  |  |  | 476.41 | 0 | 466.72 | 65.86 | 9.69 | 0 | 1.2778 | 5.8384 | 0 | 69.51 | 34.75 |  | 47920234 | 6616.75 | 0 | 6482.23 | 914.68 | 134.52 | 0 | 17.7468 | 81.0888 | 0 | 4794.75 | 0 | 4697.27 | 662.81 | 97.48 | 0 | 12.86 | 58.76 | 0 | 92 | 46 | 1 | 1 |  |  | 1 | 28.93 | 1 | 1 |  |  |  |  | 0 | 1 | ТЕР01-01-004-5 Пр. Минстроя России от 27.02.2015 № 140/пр |  |  | 1001 | 0 |  | 0 | 2 | 0 | 28.93 | 1 | 1 | 1 | 1 | 1 |  | 92 | 46 |  |  |  | 0 | 0 | 0 | [5 empty] | 0 |  | 0 | 476.41 | 0 | 6482.23 | 914.68 | 134.52 | 0 | 17.7468 | 81.0888 | 0 | 69.506 | 34.753 |  |  |  |  | *1,2*1,15 | *1,2*1,15 | *1,2*1,15 |  | *1,2*1,15 | *1,2*1,15 |  |  |  | 0 | 0 | 1 | 1 |  |  |  | 1007 | 1000 м3 грунта | 1000 м3 грунта | 1000 | [6 empty] | 41328262 | 2 | Общестроительные работы | 1 | Земляные работы | 1 | 1001 | Земляные работы, выполняемые: механизированным способом | ФЕР-01 |  |  |  | 131072 | 4794.75 | 0 | 4697.27 | 662.81 | 97.48 | 12.86 | 58.76 | 0 | [17 empty] | 0 | 0 | 0 |  |  |  |  | 92 | 46 |  |  |  |  | 1 |  | 642932022 | 2 | 1 | 4 | 0 | 0 | 0 | 580.67 | 580.67 | 0 | 0 |  | 0 | 3 | 0 |  | 0 | 1 | 0 | 0 | 0 | 0 |  |  |  |  | 1905.33 | 280.33 | 2010.81 | 1005.4 |  | Пр/812-001.1-1 | Пр/774-001.1 | Земляные работы, выполняемые: механизированным способом | Земляные работы, выполняемые: механизированным способом | 0
17 | 1 | 9 | 9 | 4 | 01-02-057-2 | Разработка грунта вручную в траншеях глубиной до 2 м без креплений с откосами, группа грунтов 2 | 100 м3 грунта | 0.3033 | 0 | 0.3033 |  |  |  | 488.59 | 0 | 0 | 0 | 488.59 | 0 | 64.4573 | 0 | 0 | 434.85 | 195.44 |  | 47920234 | 1610.9 | 0 | 0 | 0 | 1610.9 | 0 | 212.52 | 0 | 0 | 1167.32 | 0 | 0 | 0 | 1167.32 | 0 | 154 | 0 | 0 | 89 | 40 | 1 | 1 |  |  | 1 | 28.93 | 1 | 1 |  |  |  |  | 0 | 1 | ТЕР01-02-057-2 Пр. Минстроя России от 27.02.2015 № 140/пр |  |  | 1003 | 0 |  | 0 | 2 | 0 | 28.93 | 1 | 1 | 1 | 1 | 1 |  | 89 | 40 |  |  |  | 0 | 0 | 0 | [5 empty] | 0 |  | 0 | 488.59 | 0 | 0 | 0 | 1610.9 | 0 | 212.52 | 0 | 0 | 434.8451 | 195.436 |  |  |  |  | *1,2*1,15 | *1,2*1,15 | *1,2*1,15 |  | *1,2*1,15 | *1,2*1,15 |  |  |  | 0 | 0 | 1 | 1 |  |  |  | 1013 | 100 м3 грунта | 100 м3 грунта | 1 | [6 empty] | 41328264 | 2 | Общестроительные работы | 1 | Земляные работы | 1 | 1003 | Земляные работы, выполняемые: ручным способом | ФЕР-01 |  |  |  | 131072 | 1167.32 | 0 | 0 | 0 | 1167.32 | 154 | 0 | 0 | [17 empty] | 0 | 0 | 0 |  |  |  |  | 89 | 40 |  |  |  |  | 1 |  | -289929723 | 2 | 1 | 4 | 0 | 0 | 0 | 1118.88 | 1118.88 | 0 | 0 |  | 0 | 3 | 0 |  | 0 | 1 | 0 | 0 | 0 | 0 |  |  |  |  | 0 | 14134.91 | 12580.07 | 5653.96 |  | Пр/812-001.2-1 | Пр/774-001.2 | Земляные работы, выполняемые: ручным способом | Земляные работы, выполняемые: ручным способом | 0
17 | 1 | 11 | 11 | 5 | 01-01-033-2 | Засыпка траншей и котлованов с перемещением грунта до 5 м бульдозерами мощностью 59 кВт (80 л.с.), группа грунтов 2 | 1000 м3 грунта | 0.061 | 0 | 0.061 |  |  |  | 47.76 | 0 | 47.76 | 8.42 | 0 | 0 | 0 | 0.74668 | 0 | 7.75 | 3.87 |  | 47920234 | 783.03 | 0 | 783.03 | 138.07 | 0 | 0 | 0 | 12.2406 | 0 | 567.41 | 0 | 567.41 | 100.05 | 0 | 0 | 0 | 8.87 | 0 | 92 | 46 | 1 | 1 |  |  | 1 | 28.93 | 1 | 1 |  |  |  |  | 0 | 1 | ТЕР01-01-033-2 Пр. Минстроя России от 27.02.2015 № 140/пр |  |  | 1001 | 0 |  | 0 | 2 | 0 | 28.93 | 1 | 1 | 1 | 1 | 1 |  | 92 | 46 |  |  |  | 0 | 0 | 0 | [5 empty] | 0 |  | 0 | 47.76 | 0 | 783.03 | 138.07 | 0 | 0 | 0 | 12.2406 | 0 | 7.7464 | 3.8732 |  |  |  |  | *1,2*1,15 | *1,2*1,15 | *1,2*1,15 |  | *1,2*1,15 | *1,2*1,15 |  |  |  | 0 | 0 | 1 | 1 |  |  |  | 1007 | 1000 м3 грунта | 1000 м3 грунта | 1000 | [6 empty] | 41328262 | 2 | Общестроительные работы | 1 | Земляные работы | 1 | 1001 | Земляные работы, выполняемые: механизированным способом | ФЕР-01 |  |  |  | 131072 | 567.41 | 0 | 567.41 | 100.05 | 0 | 0 | 8.87 | 0 | [17 empty] | 0 | 0 | 0 |  |  |  |  | 92 | 46 |  |  |  |  | 1 |  | -611708745 | 2 | 1 | 4 | 0 | 0 | 0 | 59.38 | 59.38 | 0 | 0 |  | 0 | 0 | 0 |  | 0 | 1 | 0 | 0 | 0 | 0 |  |  |  |  | 243.59 | 0 | 224.1 | 112.05 |  | Пр/812-001.1-1 | Пр/774-001.1 | Земляные работы, выполняемые: механизированным способом | Земляные работы, выполняемые: механизированным способом | 0
17 | 1 | 13 | 13 | 6 | 01-02-061-1 | Засыпка вручную траншей, пазух котлованов и ям, группа грунтов 1 | 100 м3 грунта | 0.0722 | 0 | 0.0722 |  |  |  | 64.28 | 0 | 0 | 0 | 64.28 | 0 | 8.8178 | 0 | 0 | 57.21 | 25.71 |  | 47920234 | 890.33 | 0 | 0 | 0 | 890.33 | 0 | 122.13 | 0 | 0 | 645.17 | 0 | 0 | 0 | 645.17 | 0 | 88.5 | 0 | 0 | 89 | 40 | 1 | 1 |  |  | 1 | 28.93 | 1 | 1 |  |  |  |  | 0 | 1 | ТЕР01-02-061-1 Пр. Минстроя России от 27.02.2015 № 140/пр |  |  | 1003 | 0 |  | 0 | 2 | 0 | 28.93 | 1 | 1 | 1 | 1 | 1 |  | 89 | 40 |  |  |  | 0 | 0 | 0 | [5 empty] | 0 |  | 0 | 64.28 | 0 | 0 | 0 | 890.33 | 0 | 122.13 | 0 | 0 | 57.2092 | 25.712 |  |  |  |  | *1,2*1,15 | *1,2*1,15 | *1,2*1,15 |  | *1,2*1,15 | *1,2*1,15 |  |  |  | 0 | 0 | 1 | 1 |  |  |  | 1013 | 100 м3 грунта | 100 м3 грунта | 1 | [6 empty] | 41328264 | 2 | Общестроительные работы | 1 | Земляные работы | 1 | 1003 | Земляные работы, выполняемые: ручным способом | ФЕР-01 |  |  |  | 131072 | 645.17 | 0 | 0 | 0 | 645.17 | 88.5 | 0 | 0 | [17 empty] | 0 | 0 | 0 |  |  |  |  | 89 | 40 |  |  |  |  | 1 |  | -736900731 | 2 | 1 | 4 | 0 | 0 | 0 | 147.2 | 147.2 | 0 | 0 |  | 0 | 3 | 0 |  | 0 | 1 | 0 | 0 | 0 | 0 |  |  |  |  | 0 | 1859.62 | 1655.06 | 743.85 |  | Пр/812-001.2-1 | Пр/774-001.2 | Земляные работы, выполняемые: ручным способом | Земляные работы, выполняемые: ручным способом | 0
17 | 1 | 15 | 15 | 7 | т01-01-01-039 | Погрузка при автомобильных перевозках грунта растительного слоя (земля, перегной) | 1 Т ГРУЗА | 59.69 | 0 | 59.69 |  |  |  | 281.74 | 0 | 281.74 | 0 | 0 | 0 | 0 | 1.731 | 0 | 0 | 0 |  | 47920234 | 4.72 | 0 | 4.72 | 0 | 0 | 0 | 0 | 0.029 | 0 | 4.72 | 0 | 4.72 | 0 | 0 | 0 | 0 | 0.029 | 0 | 0 | 0 | 1 | 1 |  |  | 1 | 28.93 | 1 | 1 |  |  |  |  | 0 | 1 | ТЕРт01-01-01-039 Пр. Минстроя России от 27.02.2015 № 140/пр |  |  | 700004 | 0 |  | 0 | 19 | 0 | 28.93 | 1 | 1 | 1 | 1 | 1 |  | 0 | 0 |  |  |  | 0 | 0 | 0 | [5 empty] | 0 |  | 0 | 281.74 | 0 | 4.72 | 0 | 0 | 0 | 0 | 0.029 | 0 | 0 | 0 | [13 empty] | 0 | 0 | 1 | 1 |  |  |  | 1013 | 1 Т ГРУЗА | 1 Т ГРУЗА | 1 | [6 empty] | 41328485 | 19 | Погрузочно-разгрузочные работы | 106 | Погрузочно-разгрузочные работы | 1 | 700004 | Погрузочно-разгрузочные работы | ФССЦпр пог. а/п (2011,изм. 4-6) |  |  |  | 131072 | 4.72 | 0 | 4.72 | 0 | 0 | 0 | 0.029 | 0 | [17 empty] | 0 | 0 | 0 |  |  |  |  | 0 | 0 |  |  |  |  | 1 |  | 2110629241 | 2 | 1 | 4 | 0 | 0 | 0 | 281.74 | 281.74 | 0 | 0 |  | 0 | 3 | 0 |  | 0 | 1 | 0 | 0 | 0 | 0 | 281.74 |  |  |  | 0 | 0 | 0 | 0 | [5 empty] | 0
17 | 1 |  |  | 8 | т03-21-01-015 | Перевозка грузов I класса автомобилями-самосвалами грузоподъемностью 10 т работающих вне карьера на расстояние до 15 км | 1 Т ГРУЗА | 59.69 | 0 | 59.69 |  |  |  | 750.3 | 0 | 750.3 | 0 | 0 | 0 | 0 | 0 | 0 | 0 | 0 |  | 47920234 | 12.57 | 0 | 12.57 | 0 | 0 | 0 | 0 | 0 | 0 | 12.57 | 0 | 12.57 | 0 | 0 | 0 | 0 | 0 | 0 | 0 | 0 | 1 | 1 |  |  | 1 | 28.93 | 1 | 1 |  |  |  |  | 0 | 1 | ТЕРт03-21-01-015 Пр. Минстроя России от 27.02.2015 № 140/пр |  |  | 700001 | 0 |  | 0 | 10 | 0 | 28.93 | 1 | 1 | 1 | 1 | 1 |  | 0 | 0 |  |  |  | 0 | 0 | 0 | [5 empty] | 0 |  | 0 | 750.3 | 0 | 12.57 | 0 | 0 | 0 | 0 | 0 | 0 | 0 | 0 | [13 empty] | 0 | 0 | 1 | 1 |  |  |  | 1013 | 1 Т ГРУЗА | 1 Т ГРУЗА | 1 | [6 empty] | 41328226 | 10 | Перевозка грузов авто/транспортом | 0 |  | 1 | 700001 | Перевозка грузов. Автомобильные перевозки ( 2003 г., ч.1; ФССЦпр-2011-изм. № 4-6 , раздел 3; ) | ФССЦ а/п (2003/2011 изм. 4-6) |  |  |  | 131072 | 12.57 | 0 | 12.57 | 0 | 0 | 0 | 0 | 0 | [17 empty] | 0 | 0 | 0 |  |  |  |  | 0 | 0 |  |  |  |  | 1 |  | 1990775751 | 2 | 1 | 4 | 0 | 0 | 0 | 750.3 | 750.3 | 0 | 0 |  | 0 | 3 | 0 |  | 0 | 1 | 0 | 0 | 0 | 0 | 750.3 |  |  |  | 0 | 0 | 0 | 0 | [5 empty] | 0
17 | 1 | 25 | 25 | 9 | 22-01-021-5 | Укладка трубопроводов из полиэтиленовых труб диаметром 150 мм | 1 км трубопровода | 0.009 | 0 | 0.009 |  |  |  | 1530.04 | 1432.15 | 66.11 | 6.93 | 31.78 | 0 | 3.5586 | 0.54573 | 0 | 45.29 | 28.65 |  | 47920234 | 170004.87 | 159128.16 | 7345.81 | 769.74 | 3530.9 | 0 | 395.3976 | 60.6372 | 0 | 167009.83 | 159128.16 | 5323.05 | 557.78 | 2558.62 | 0 | 286.52 | 43.94 | 0 | 117 | 74 | 1 | 1 |  |  | 1 | 28.93 | 1 | 1 |  |  |  |  | 0 | 1 | ТЕР22-01-021-5 Пр. Минстроя России от 27.02.2015 № 140/пр |  |  | 22001 | 0 |  | 0 | 2 | 0 | 28.93 | 1 | 1 | 1 | 1 | 1 |  | 117 | 74 |  |  |  | 0 | 0 | 0 | [5 empty] | 0 |  | 0 | 1530.04 | 159128.16 | 7345.81 | 769.74 | 3530.9 | 0 | 395.3976 | 60.6372 | 0 | 45.2907 | 28.6454 |  |  |  |  | *1,15*1,2 | *1,15*1,2 | *1,15*1,2 |  | *1,15*1,2 | *1,15*1,2 |  |  |  | 0 | 0 | 1 | 1 |  |  |  | 1013 | 1 км трубопровода | 1 км трубопровода | 1 | [6 empty] | 41328321 | 2 | Общестроительные работы | 18 | Наружные сети водопровода, канализации, теплоснабжения, газопроводы | 1 | 22001 | Наружные сети водопровода, канализации, теплоснабжения, газопроводы | ФЕР-22 |  |  |  | 131072 | 167009.83 | 159128.16 | 5323.05 | 557.78 | 2558.62 | 286.52 | 43.94 | 0 | [17 empty] | 0 | 0 | 0 |  |  |  |  | 117 | 74 |  |  |  |  | 1 |  | -1559531256 | 2 | 1 | 4 | 0 | 0 | 0 | 1603.98 | 1603.98 | 0 | 0 |  | 0 | 3 | 0 |  | 0 | 1 | 0 | 0 | 0 | 0 |  |  |  |  | 200.48 | 919.4 | 1310.26 | 828.71 |  | Пр/812-018.0-1 | Пр/774-018.0 | Наружные сети водопровода, канализации, теплоснабжения, газопроводы | Наружные сети водопровода, канализации, теплоснабжения, газопроводы | 0
17 | 1 | 28 | 28 | 10 | 47-01-046-4 | Подготовка почвы для устройства партерного и обыкновенного газона с внесением растительной земли слоем 15 см вручную | 100 м2 | 3.4 | 0 | 3.4 |  |  |  | 8046.75 | 6597.87 | 0 | 0 | 1448.88 | 0 | 187.68 | 0 | 0 | 1492.35 | 1043.19 |  | 47920234 | 2366.69 | 1940.55 | 0 | 0 | 426.14 | 0 | 55.2 | 0 | 0 | 2249.35 | 1940.55 | 0 | 0 | 308.8 | 0 | 40 | 0 | 0 | 103 | 72 | 1 | 1 |  |  | 1 | 28.93 | 1 | 1 |  |  |  |  | 0 | 1 | ТЕР47-01-046-4 Пр. Минстроя России от 27.02.2015 № 140/пр |  |  | 47001 | 0 |  | 0 | 2 | 0 | 28.93 | 1 | 1 | 1 | 1 | 1 |  | 103 | 72 |  |  |  | 0 | 0 | 0 | [5 empty] | 0 |  | 0 | 8046.75 | 1940.55 | 0 | 0 | 426.14 | 0 | 55.2 | 0 | 0 | 1492.3464 | 1043.1936 |  |  |  |  | *1,15*1,2 | *1,15*1,2 | *1,15*1,2 |  | *1,15*1,2 | *1,15*1,2 |  |  |  | 0 | 0 | 1 | 1 |  |  |  | 1005 | 100 м2 | 100 м2 | 100 | [6 empty] | 41328367 | 2 | Общестроительные работы | 41 | Озеленение. Защитные лесонасаждения | 1 | 47001 | Озеленение. Защитные лесонасаждения | ФЕР-47 |  |  |  | 131072 | 2249.35 | 1940.55 | 0 | 0 | 308.8 | 40 | 0 | 0 | [17 empty] | 0 | 0 | 0 |  |  |  |  | 103 | 72 |  |  |  |  | 1 |  | 2105803338 | 2 | 1 | 4 | 0 | 0 | 0 | 10582.29 | 10582.29 | 0 | 0 |  | 0 | 3 | 0 |  | 0 | 1 | 0 | 0 | 0 | 0 |  |  |  |  | 0 | 41916.1 | 43173.58 | 30179.59 |  | Пр/812-041.0-1 | Пр/774-041.0 | Озеленение. Защитные лесонасаждения | Озеленение. Защитные лесонасаждения | 0
17 | 1 | 31 | 31 | 11 | 47-01-046-5 | На каждые 5 см изменения толщины слоя добавлять или исключать к расценкам с 47-01-046-01 по 47-01-046-04 | 100 м2 | -3.4 | 0 | -3.4 |  |  |  | -2397.44 | -2199.29 | 0 | 0 | -198.15 | 0 | -25.6652 | 0 | 0 | -204.09 | -142.67 |  | 47920234 | 705.13 | 646.85 | 0 | 0 | 58.28 | 0 | 7.5486 | 0 | 0 | 689.08 | 646.85 | 0 | 0 | 42.23 | 0 | 5.47 | 0 | 0 | 103 | 72 | 1 | 1 |  |  | 1 | 28.93 | 1 | 1 |  |  |  |  | 0 | 1 | ТЕР47-01-046-5 Пр. Минстроя России от 27.02.2015 № 140/пр |  |  | 47001 | 0 |  | 0 | 2 | 0 | 28.93 | 1 | 1 | 1 | 1 | 1 |  | 103 | 72 |  |  |  | 0 | 0 | 0 | [5 empty] | 0 |  | 0 | -2397.44 | 646.85 | 0 | 0 | 58.28 | 0 | 7.5486 | 0 | 0 | -204.0945 | -142.668 |  |  |  |  | *1,2*1,15 | *1,2*1,15 | *1,2*1,15 |  | *1,2*1,15 | *1,2*1,15 |  |  |  | 0 | 0 | 1 | 1 |  |  |  | 1005 | 100 м2 | 100 м2 | 100 | [6 empty] | 41328367 | 2 | Общестроительные работы | 41 | Озеленение. Защитные лесонасаждения | 1 | 47001 | Озеленение. Защитные лесонасаждения | ФЕР-47 |  |  |  | 131072 | 689.08 | 646.85 | 0 | 0 | 42.23 | 5.47 | 0 | 0 | [17 empty] | 0 | 0 | 0 |  |  |  |  | 103 | 72 |  |  |  |  | 1 |  | 1242636498 | 2 | 1 | 4 | 0 | 0 | 0 | -2744.2 | -2744.2 | 0 | 0 |  | 0 | 3 | 0 |  | 0 | 1 | 0 | 0 | 0 | 0 |  |  |  |  | 0 | -5732.48 | -5904.45 | -4127.39 |  | Пр/812-041.0-1 | Пр/774-041.0 | Озеленение. Защитные лесонасаждения | Озеленение. Защитные лесонасаждения | 0
51 | 1 | 4 | 24 |  | Новый раздел | Земляные работы | 0 | [6 empty] | 9326.62 | 5830.73 | 1612.63 | 81.21 | 1883.26 | 0 | 245.2115 | 8.8618 | 0 | 1936.86 | 1204.22 |  |  | 9326.62 | 5830.73 | 1612.63 | 81.21 | 1883.26 | 0 | 245.2115 | 8.8618 | 0 | 1936.86 | 1204.22 |  |  | 0 | 0 | 0 | 12467.7 | 12467.7 | 0 | 0 | 5830.73 | 5830.73 | 0 | 5830.73 | 0 | 0 | 0 | 0 | 1032.04 | [19 empty] | 0 | 0 | 0 | 12467.7 | 12467.7 | 0 | 0 | 5830.73 | 5830.73 | 0 | 5830.73 | 0 | 0 | 0 | 0 | 1032.04 | [114 empty] | 0
50 | 0 | 0 | 1 | 0 | 9326.62 | ПЗ | Прямые затраты |  |  | 201 | 1 | 3 |  | 2 | [7 empty] | 9326.62 | 1 | 96960.48
50 | 0 | 0 | 1 | 202 | 5830.73 | СтМатОб | Стоимость материальных ресурсов (всего) |  |  | 202 | 2 | 3 |  | 2 | [7 empty] | 5830.73 | 1 | 0
50 | 0 | 0 | 1 | 222 | 0 | СтМатОбЗак | Стоимость материалов и оборудования заказчика |  |  | 222 | 3 | 3 |  | 2 | [7 empty] | 0 | 1 | 0
50 | 0 | 0 | 1 | 225 | 5830.73 | СтМатОбПод | Стоимость материалов и оборудования подрядчика |  |  | 225 | 4 | 3 |  | 2 | [7 empty] | 5830.73 | 1 | 0
50 | 0 | 0 | 1 | 226 | 5830.73 | СтМат | Стоимость материалов (всего) |  |  | 226 | 5 | 3 |  | 2 | [7 empty] | 5830.73 | 1 | 30028.26
50 | 0 | 0 | 1 | 227 | 0 | СтМатЗак | Стоимость материалов заказчика |  |  | 227 | 6 | 3 |  | 2 | [7 empty] | 0 | 1 | 0
50 | 0 | 0 | 1 | 228 | 5830.73 | СтМатПод | Стоимость материалов подрядчика |  |  | 228 | 7 | 3 |  | 2 | [7 empty] | 5830.73 | 1 | 30028.26
50 | 0 | 0 | 1 | 216 | 0 | Оборуд | Стоимость оборудования (всего) |  |  | 216 | 8 | 3 |  | 2 | [7 empty] | 0 | 1 | 0
50 | 0 | 0 | 1 | 223 | 0 | ОборудЗак | Стоимость оборудования заказчика |  |  | 223 | 9 | 3 |  | 2 | [7 empty] | 0 | 1 | 0
50 | 0 | 0 | 1 | 229 | 0 | ОборудПод | Стоимость оборудования подрядчика |  |  | 229 | 10 | 3 |  | 2 | [7 empty] | 0 | 1 | 0
50 | 0 | 0 | 1 | 203 | 1612.63 | ЭММ | Эксплуатация машин |  |  | 203 | 11 | 3 |  | 2 | [7 empty] | 580.59 | 1 | 4482.15
50 | 0 | 0 | 1 | 231 | 0 | ЭММсНРиСП | Эксплуатация машин по ТСН-2001.16 |  |  | 231 | 12 | 3 |  | 2 | [7 empty] | 0 | 1 | 0
50 | 0 | 0 | 1 | 204 | 81.21 | ЗПМ | ЗП машинистов |  |  | 204 | 13 | 3 |  | 2 | [7 empty] | 81.21 | 1 | 2349.4
50 | 0 | 0 | 1 | 205 | 1883.26 | ОЗП | Основная ЗП рабочих |  |  | 205 | 14 | 3 |  | 2 | [7 empty] | 1883.26 | 1 | 54482.72
50 | 0 | 0 | 1 | 232 | 0 | ОЗПсНРиСП | Основная ЗП рабочих по ТСН-2001.16 |  |  | 232 | 15 | 3 |  | 2 | [7 empty] | 0 | 1 | 0
50 | 0 | 0 | 1 | 214 | 12467.7 | Строит | Строительные работы с НР и СП |  |  | 214 | 16 | 3 |  | 2 | [7 empty] | 12467.7 | 1 | 187831.32
50 | 0 | 0 | 1 | 215 | 0 | Монтаж | Монтажные работы с НР и СП |  |  | 215 | 17 | 3 |  | 2 | [7 empty] | 0 | 1 | 0
50 | 0 | 0 | 1 | 217 | 0 | Прочие | Прочие работы с НР и СП |  |  | 217 | 18 | 3 |  | 2 | [7 empty] | 0 | 1 | 0
50 | 0 | 0 | 1 | 230 | 0 | ПрочиеЗатр | Прочие затраты по ТСН-2001.16 |  |  | 230 | 19 | 3 |  | 2 | [7 empty] | 0 | 1 | 0
50 | 0 | 0 | 1 | 206 | 0 | ВозврМат | Возврат материалов |  |  | 206 | 20 | 3 |  | 2 | [7 empty] | 0 | 1 | 0
50 | 0 | 0 | 1 | 207 | 245.2115 | ТрудСтр | Трудозатраты строителей |  |  | 207 | 21 | 3 |  | -1 | [7 empty] | 245.2115 | 1 | 245.2115
50 | 0 | 0 | 1 | 208 | 8.8618 | ТрудМаш | Трудозатраты машинистов |  |  | 208 | 22 | 3 |  | -1 | [7 empty] | 8.8618 | 1 | 8.8618
50 | 0 | 0 | 1 | 209 | 0 | ТранспМат | Транспорт материалов |  |  | 209 | 23 | 3 |  | 2 | [7 empty] | 0 | 1 | 0
50 | 0 | 0 | 1 | 233 | 1032.04 | Перевозка | Перевозка грузов |  |  | 233 | 24 | 3 |  | 2 | [7 empty] | 1032.04 | 1 | 7967.35
50 | 0 | 0 | 1 | 0 | 1936.86 | НР | Накладные расходы |  |  | 210 | 25 | 3 |  | 2 | [7 empty] | 1936.86 | 1 | 56032.74
50 | 0 | 0 | 1 | 0 | 1204.22 | СмПриб | Сметная прибыль |  |  | 211 | 26 | 3 |  | 2 | [7 empty] | 1204.22 | 1 | 34838.1
50 | 0 | 0 | 1 | 224 | 12467.7 | Всего | Всего с НР и СП |  |  | 224 | 27 | 3 |  | 2 | [7 empty] | 12467.7 | 1 | 187831.32
50 | 1 | 0 | 2 | 201 | 9327 | Итог1 | Итого прямые затраты |  |  | 212 | 28 | 0 |  | 0 | [7 empty] | 9327 | 1 | 96960
50 | 1 | 0 | 2 | 210 | 1937 | Итог2 | Накладные расходы |  |  | 212 | 29 | 0 |  | 0 | [7 empty] | 1937 | 1 | 56033
50 | 1 | 0 | 2 | 211 | 1204 | Итог3 | Сметная прибыль |  |  | 212 | 30 | 0 |  | 0 | [7 empty] | 1204 | 1 | 34838
50 | 1 | 0 | 2 | 213 | 12468 | Итог4 | Итого |  |  | 212 | 31 | 0 |  | 2 | [7 empty] | 12468 | 1 | 187831
50 | 1 | 0 | 2 | 0 | 12467.7 | общестр | В том числе общестроительные работы |  |  | 212 | 32 | 1 |  | 2 | [7 empty] | 12467.7 | 1 | 12467.7
50 | 0 | 0 | 2 | 0 | 0 | монтаж | В том числе монтажные работы |  |  | 212 | 33 | 1 |  | 2 | [7 empty] | 0 | 1 | 0
50 | 0 | 0 | 2 | 0 | 0 | оборудов | В том числе оборудование |  |  | 212 | 34 | 1 |  | 2 | [7 empty] | 0 | 1 | 0
50 | 0 | 0 | 2 | 0 | 0 | прочее | В том числе прочие работы |  |  | 212 | 35 | 1 |  | 2 | [7 empty] | 0 | 1 | 0
50 | 1 | 0 | 2 | 0 | 0 | проверка | если это напечаталось, то что-то не так |  |  | 212 | 36 | 2 |  | 0 | [7 empty] | 0 | 1 | 175363
4 | 1 |  | 99 |  | Новый раздел | Монтажные работы |  | 0 |  | 0 | [7 empty] | 47920235 |  |  | 0 | [53 empty] | 0 | [11 empty] | 0
52 | 1 | 4 | 79 | 0 | Новый раздел | Монтажные работы | [7 empty] | 16929.14 | 1080.3 | 11381.18 | 533.16 | 4467.66 | 0 | 476.6215 | 61.2075 | 0 | 4850.78 | 2550.42 | 0 | 0 | 16929.14 | 1080.3 | 11381.18 | 533.16 | 4467.66 | 0 | 476.6215 | 61.2075 | 0 | 4850.78 | 2550.42 | 0 | 0 | 0 | 0 | 0 | 24330.34 | 0 | 24330.34 | 0 | 1080.3 | 1080.3 | 0 | 1080.3 | 0 | 0 | 0 | 0 | 0 | 0 | 0 | 0 | 0 | 0 | 0 | 0 | 0 | 0 | 0 | 0 | 0 | 0 | 0 | 0 | 0 | 0 | 0 | 0 | 0 | 0 | 0 | 24330.34 | 0 | 24330.34 | 0 | 1080.3 | 1080.3 | 0 | 1080.3 | 0 | 0 | 0 | 0 | 0 | 0 | 0 | 0 | 0 | 0 | 0 | 0 | 0 | 0 | 0 | 0 | 0 | 0 | 0 | 0 | 0 | 0 | 0 | 0 | 0 | 0 | 0 | 0 | 0 | 0 | 0 | 0 | 0 | 0 | 0 | 0 | 0 | 0 | 0 | 0 | 0 | 0 | 0 | 0 | 0 | 0 | 0 | 0 | 0 | 0 | 0 | 0 | 0 | 0 | 0 | 0 | 0 | 0 | 0 | 0 | 0 | 0 | 0 | 0 | 0 | 0 | 0 | 0 | 0 | 0 | 0 | 0 | 0 | 0 | 0 | 0 | 0 | 0 | 0 | 0 | 0 | 0 | 0 | 0 | 0 | 0 | 0 | 0 | 0 | 0 | 0 | 0 | 0 | 0 | 0 | 0 | 0 | 0 | 0 | 0 | 0 | 0 | 0 | 0 | 0 | 0 | 0 | 0 | 0 | 0 | 0 | 0 | 0 | 0 | 0 | 0 | 0 | 0 | 0 | 0
17 | 1 | 35 | 35 | 12 | м08-02-142-1 | Устройство постели при одном кабеле в траншее | 100 м кабеля | 3.79 | 0 | 3.79 |  |  |  | 1910.08 | 3.75 | 1647.13 | 0 | 259.2 | 0 | 27.7201 | 0 | 0 | 251.42 | 132.19 |  | 47920234 | 503.98 | 0.99 | 434.6 | 0 | 68.39 | 0 | 7.314 | 0 | 0 | 365.48 | 0.99 | 314.93 | 0 | 49.56 | 0 | 5.3 | 0 | 0 | 97 | 51 | 1 | 1 |  |  | 1 | 28.93 | 1 | 1 |  |  |  |  | 0 | 2 | ТЕРм08-02-142-1 Пр. Минстроя России от 27.02.2015 № 140/пр |  |  | 108001 | 0 |  | 0 | 3 | 0 | 28.93 | 1 | 1 | 1 | 1 | 1 |  | 97 | 51 |  |  |  | 0 | 0 | 0 | [5 empty] | 0 |  | 0 | 1910.08 | 0.99 | 434.6 | 0 | 68.39 | 0 | 7.314 | 0 | 0 | 251.424 | 132.192 |  |  |  |  | *1,2*1,15 | *1,2*1,15 | *1,2*1,15 |  | *1,2*1,15 | *1,2*1,15 |  |  |  | 0 | 0 | 1 | 1 |  |  |  | 1013 | 100 м кабеля | 100 м кабеля | 1 | [6 empty] | 41328166 | 3 | Монтажные работы | 0 |  | 2 | 108001 | Электротехнические установки: на других объектах | мФЕР-08 |  |  |  | 131072 | 365.48 | 0.99 | 314.93 | 0 | 49.56 | 5.3 | 0 | 0 | [17 empty] | 0 | 0 | 0 |  |  |  |  | 97 | 51 |  |  |  |  | 1 |  | 1149947018 | 2 | 1 | 4 | 0 | 0 | 0 | 2293.69 | 0 | 2293.69 | 0 |  | 0 | 3 | 0 |  | 0 | 1 | 0 | 0 | 0 | 0 |  |  |  |  | 0 | 7498.66 | 7273.7 | 3824.32 |  | Пр/812-049.3-1 | Пр/774-049.3 | Электротехнические установки: на других объектах | Электротехнические установки: на других объектах | 0
17 | 1 | 39 | 39 | 13 | м08-02-142-2 | На каждый последующий кабель добавлять к расценке 08-02-142-01 | 100 м кабеля | 3.79 | 0 | 3.79 |  |  |  | 132.5 | 1.4 | 33.77 | 0 | 97.33 | 0 | 10.4081 | 0.41842 | 0 | 94.41 | 49.64 |  | 47920234 | 34.96 | 0.37 | 8.91 | 0 | 25.68 | 0 | 2.7462 | 0.1104 | 0 | 25.44 | 0.37 | 6.46 | 0 | 18.61 | 0 | 1.99 | 0.08 | 0 | 97 | 51 | 1 | 1 |  |  | 1 | 28.93 | 1 | 1 |  |  |  |  | 0 | 2 | ТЕРм08-02-142-2 Пр. Минстроя России от 27.02.2015 № 140/пр |  |  | 108001 | 0 |  | 0 | 3 | 0 | 28.93 | 1 | 1 | 1 | 1 | 1 |  | 97 | 51 |  |  |  | 0 | 0 | 0 | [5 empty] | 0 |  | 0 | 132.5 | 0.37 | 8.91 | 0 | 25.68 | 0 | 2.7462 | 0.1104 | 0 | 94.4101 | 49.6383 |  |  |  |  | *1,2*1,15 | *1,2*1,15 | *1,2*1,15 |  | *1,2*1,15 | *1,2*1,15 |  |  |  | 0 | 0 | 1 | 1 |  |  |  | 1013 | 100 м кабеля | 100 м кабеля | 1 | [6 empty] | 41328166 | 3 | Монтажные работы | 0 |  | 2 | 108001 | Электротехнические установки: на других объектах | мФЕР-08 |  |  |  | 131072 | 25.44 | 0.37 | 6.46 | 0 | 18.61 | 1.99 | 0.08 | 0 | [17 empty] | 0 | 0 | 0 |  |  |  |  | 97 | 51 |  |  |  |  | 1 |  | -207058191 | 2 | 1 | 4 | 0 | 0 | 0 | 276.55 | 0 | 276.55 | 0 |  | 0 | 3 | 0 |  | 0 | 1 | 0 | 0 | 0 | 0 |  |  |  |  | 0 | 2815.76 | 2731.29 | 1436.04 |  | Пр/812-049.3-1 | Пр/774-049.3 | Электротехнические установки: на других объектах | Электротехнические установки: на других объектах | 0
17 | 1 | 44 | 44 | 14 | м08-02-143-1 | Покрытие кабеля, проложенного в траншее кирпичом одного кабеля | 100 м кабеля | 3.75 | 0 | 3.75 |  |  |  | 2381.75 | 3.64 | 2126.03 | 117.49 | 252.08 | 0 | 26.9617 | 8.9527 | 0 | 358.48 | 188.48 |  | 47920234 | 635.13 | 0.97 | 566.94 | 31.33 | 67.22 | 0 | 7.1898 | 2.3874 | 0 | 460.5 | 0.97 | 410.82 | 22.7 | 48.71 | 0 | 5.21 | 1.73 | 0 | 97 | 51 | 1 | 1 |  |  | 1 | 28.93 | 1 | 1 |  |  |  |  | 0 | 2 | ТЕРм08-02-143-1 Пр. Минстроя России от 27.02.2015 № 140/пр |  |  | 108001 | 0 |  | 0 | 3 | 0 | 28.93 | 1 | 1 | 1 | 1 | 1 |  | 97 | 51 |  |  |  | 0 | 0 | 0 | [5 empty] | 0 |  | 0 | 2381.75 | 0.97 | 566.94 | 31.33 | 67.22 | 0 | 7.1898 | 2.3874 | 0 | 358.4829 | 188.4807 |  |  |  |  | *1,2*1,15 | *1,2*1,15 | *1,2*1,15 |  | *1,2*1,15 | *1,2*1,15 |  |  |  | 0 | 0 | 1 | 1 |  |  |  | 1013 | 100 м кабеля | 100 м кабеля | 1 | [6 empty] | 41328166 | 3 | Монтажные работы | 0 |  | 2 | 108001 | Электротехнические установки: на других объектах | мФЕР-08 |  |  |  | 131072 | 460.5 | 0.97 | 410.82 | 22.7 | 48.71 | 5.21 | 1.73 | 0 | [17 empty] | 0 | 0 | 0 |  |  |  |  | 97 | 51 |  |  |  |  | 1 |  | -26547895 | 2 | 1 | 4 | 0 | 0 | 0 | 2928.71 | 0 | 2928.71 | 0 |  | 0 | 3 | 0 |  | 0 | 1 | 0 | 0 | 0 | 0 |  |  |  |  | 3398.99 | 7292.67 | 10370.91 | 5452.75 |  | Пр/812-049.3-1 | Пр/774-049.3 | Электротехнические установки: на других объектах | Электротехнические установки: на других объектах | 0
17 | 1 | 49 | 49 | 15 | м08-02-143-2 | Покрытие кабеля, проложенного в траншее кирпичом каждого последующего | 100 м кабеля | 3.75 | 0 | 3.75 |  |  |  | 1251.83 | 1.91 | 1118.33 | 61.8 | 131.59 | 0 | 14.076 | 9.4185 | 0 | 187.59 | 98.63 |  | 47920234 | 333.82 | 0.51 | 298.22 | 16.48 | 35.09 | 0 | 3.7536 | 2.5116 | 0 | 242.04 | 0.51 | 216.1 | 11.94 | 25.43 | 0 | 2.72 | 1.82 | 0 | 97 | 51 | 1 | 1 |  |  | 1 | 28.93 | 1 | 1 |  |  |  |  | 0 | 2 | ТЕРм08-02-143-2 Пр. Минстроя России от 27.02.2015 № 140/пр |  |  | 108001 | 0 |  | 0 | 3 | 0 | 28.93 | 1 | 1 | 1 | 1 | 1 |  | 97 | 51 |  |  |  | 0 | 0 | 0 | [5 empty] | 0 |  | 0 | 1251.83 | 0.51 | 298.22 | 16.48 | 35.09 | 0 | 3.7536 | 2.5116 | 0 | 187.5883 | 98.6289 |  |  |  |  | *1,2*1,15 | *1,2*1,15 | *1,2*1,15 |  | *1,2*1,15 | *1,2*1,15 |  |  |  | 0 | 0 | 1 | 1 |  |  |  | 1013 | 100 м кабеля | 100 м кабеля | 1 | [6 empty] | 41328166 | 3 | Монтажные работы | 0 |  | 2 | 108001 | Электротехнические установки: на других объектах | мФЕР-08 |  |  |  | 131072 | 242.04 | 0.51 | 216.1 | 11.94 | 25.43 | 2.72 | 1.82 | 0 | [17 empty] | 0 | 0 | 0 |  |  |  |  | 97 | 51 |  |  |  |  | 1 |  | 1235416399 | 2 | 1 | 4 | 0 | 0 | 0 | 1538.05 | 0 | 1538.05 | 0 |  | 0 | 3 | 0 |  | 0 | 1 | 0 | 0 | 0 | 0 |  |  |  |  | 1787.87 | 3806.9 | 5426.93 | 2853.33 |  | Пр/812-049.3-1 | Пр/774-049.3 | Электротехнические установки: на других объектах | Электротехнические установки: на других объектах | 0
17 | 1 | 61 | 61 | 16 | м08-02-141-4 | Кабель до 35 кВ в готовых траншеях без покрытий, масса 1 м до 6 кг | 100 м кабеля | 8.1 | 0 | 8.1 |  |  |  | 6755.15 | 792.26 | 4140.23 | 193.59 | 1822.66 | 0 | 194.9443 | 29.5099 | 0 | 1955.76 | 1028.29 |  | 47920234 | 833.97 | 97.81 | 511.14 | 23.9 | 225.02 | 0 | 24.0672 | 3.6432 | 0 | 631.26 | 97.81 | 370.39 | 17.32 | 163.06 | 0 | 17.44 | 2.64 | 0 | 97 | 51 | 1 | 1 |  |  | 1 | 28.93 | 1 | 1 |  |  |  |  | 0 | 2 | ТЕРм08-02-141-4 Пр. Минстроя России от 27.02.2015 № 140/пр |  |  | 108001 | 0 |  | 0 | 3 | 0 | 28.93 | 1 | 1 | 1 | 1 | 1 |  | 97 | 51 |  |  |  | 0 | 0 | 0 | [5 empty] | 0 |  | 0 | 6755.15 | 97.81 | 511.14 | 23.9 | 225.02 | 0 | 24.0672 | 3.6432 | 0 | 1955.7625 | 1028.2875 |  |  |  |  | *1,15*1,2 | *1,15*1,2 | *1,15*1,2 |  | *1,15*1,2 | *1,15*1,2 |  |  |  | 0 | 0 | 1 | 1 |  |  |  | 1013 | 100 м кабеля | 100 м кабеля | 1 | [6 empty] | 41328166 | 3 | Монтажные работы | 0 |  | 2 | 108001 | Электротехнические установки: на других объектах | мФЕР-08 |  |  |  | 131072 | 631.26 | 97.81 | 370.39 | 17.32 | 163.06 | 17.44 | 2.64 | 0 | [17 empty] | 0 | 0 | 0 |  |  |  |  | 97 | 51 |  |  |  |  | 1 |  | 1879139009 | 2 | 1 | 4 | 0 | 0 | 0 | 9739.2 | 0 | 9739.2 | 0 |  | 0 | 3 | 0 |  | 0 | 1 | 0 | 0 | 0 | 0 |  |  |  |  | 5600.56 | 52729.55 | 56580.21 | 29748.36 |  | Пр/812-049.3-1 | Пр/774-049.3 | Электротехнические установки: на других объектах | Электротехнические установки: на других объектах | 0
17 | 1 | 71 | 71 | 17 | м08-02-148-4 | Кабель до 35 кВ в проложенных трубах, блоках и коробах, масса 1 м кабеля до 6 кг ( в т.ч ГНБ-2*56 м) | 100 м кабеля | 1.21 | 0 | 1.21 |  |  |  | 609.1 | 47.01 | 202.38 | 4.38 | 359.71 | 0 | 38.4722 | 0.66792 | 0 | 353.17 | 185.69 |  | 47920234 | 503.39 | 38.85 | 167.26 | 3.62 | 297.28 | 0 | 31.7952 | 0.552 | 0 | 375.47 | 38.85 | 121.2 | 2.62 | 215.42 | 0 | 23.04 | 0.4 | 0 | 97 | 51 | 1 | 1 |  |  | 1 | 28.93 | 1 | 1 |  |  |  |  | 0 | 2 | ТЕРм08-02-148-4 Пр. Минстроя России от 27.02.2015 № 140/пр |  |  | 108001 | 0 |  | 0 | 3 | 0 | 28.93 | 1 | 1 | 1 | 1 | 1 |  | 97 | 51 |  |  |  | 0 | 0 | 0 | [5 empty] | 0 |  | 0 | 609.1 | 38.85 | 167.26 | 3.62 | 297.28 | 0 | 31.7952 | 0.552 | 0 | 353.1673 | 185.6859 |  |  |  |  | *1,2*1,15 | *1,2*1,15 | *1,2*1,15 |  | *1,2*1,15 | *1,2*1,15 |  |  |  | 0 | 0 | 1 | 1 |  |  |  | 1013 | 100 м кабеля | 100 м кабеля | 1 | [6 empty] | 41328166 | 3 | Монтажные работы | 0 |  | 2 | 108001 | Электротехнические установки: на других объектах | мФЕР-08 |  |  |  | 131072 | 375.47 | 38.85 | 121.2 | 2.62 | 215.42 | 23.04 | 0.4 | 0 | [17 empty] | 0 | 0 | 0 |  |  |  |  | 97 | 51 |  |  |  |  | 1 |  | -277428003 | 2 | 1 | 4 | 0 | 0 | 0 | 1147.96 | 0 | 1147.96 | 0 |  | 0 | 3 | 0 |  | 0 | 1 | 0 | 0 | 0 | 0 |  |  |  |  | 126.71 | 10406.41 | 10217.13 | 5371.89 |  | Пр/812-049.3-1 | Пр/774-049.3 | Электротехнические установки: на других объектах | Электротехнические установки: на других объектах | 0
17 | 1 | 82 | 82 | 18 | м08-02-147-13 | Кабель до 35 кВ по установленным конструкциям и лоткам с креплением по всей длине, масса 1 м кабеля до 6 кг | 100 м кабеля | 0.03 | 0 | 0.03 |  |  |  | 18.41 | 1.24 | 5.93 | 0.11 | 11.24 | 0 | 1.202 | 0.0162 | 0 | 11.01 | 5.79 |  | 47920234 | 613.83 | 41.49 | 197.7 | 3.54 | 374.64 | 0 | 40.068 | 0.54 | 0 | 465.44 | 41.49 | 146.44 | 2.62 | 277.51 | 0 | 29.68 | 0.4 | 0 | 97 | 51 | 1 | 1 |  |  | 1 | 28.93 | 1 | 1 |  |  |  |  | 0 | 2 | ТЕРм08-02-147-13 Пр. Минстроя России от 27.02.2015 № 140/пр |  |  | 108001 | 0 |  | 0 | 3 | 0 | 28.93 | 1 | 1 | 1 | 1 | 1 |  | 97 | 51 |  |  |  | 0 | 0 | 0 | [5 empty] | 0 |  | 0 | 18.41 | 41.49 | 197.7 | 3.54 | 374.64 | 0 | 40.068 | 0.54 | 0 | 11.0095 | 5.7885 |  |  |  |  | *1,35 | *1,35 | *1,35 |  | *1,35 | *1,35 |  |  |  | 0 | 0 | 1 | 1 |  |  |  | 1013 | 100 м кабеля | 100 м кабеля | 1 | [6 empty] | 41328166 | 3 | Монтажные работы | 0 |  | 2 | 108001 | Электротехнические установки: на других объектах | мФЕР-08 |  |  |  | 131072 | 465.44 | 41.49 | 146.44 | 2.62 | 277.51 | 29.68 | 0.4 | 0 | [17 empty] | 0 | 0 | 0 |  |  |  |  | 97 | 51 |  |  |  |  | 1 |  | 215024051 | 2 | 1 | 4 | 0 | 0 | 0 | 35.21 | 0 | 35.21 | 0 |  | 0 | 3 | 0 |  | 0 | 1 | 0 | 0 | 0 | 0 |  |  |  |  | 3.18 | 325.17 | 318.5 | 167.46 |  | Пр/812-049.3-1 | Пр/774-049.3 | Электротехнические установки: на других объектах | Электротехнические установки: на других объектах | 0
17 | 1 | 92 | 92 | 19 | м08-02-145-4 | Кабель до 35 кВ, прокладываемый по дну канала без креплений, масса 1 м кабеля до 6 кг | 100 м кабеля | 0.06 | 0 | 0.06 |  |  |  | 16.99 | 2.79 | 6.44 | 0.21 | 7.76 | 0 | 0.82944 | 0.0324 | 0 | 7.73 | 4.06 |  | 47920234 | 282.96 | 46.42 | 107.29 | 3.54 | 129.25 | 0 | 13.824 | 0.54 | 0 | 221.63 | 46.42 | 79.47 | 2.62 | 95.74 | 0 | 10.24 | 0.4 | 0 | 97 | 51 | 1 | 1 |  |  | 1 | 28.93 | 1 | 1 |  |  |  |  | 0 | 2 | ТЕРм08-02-145-4 Пр. Минстроя России от 27.02.2015 № 140/пр |  |  | 108001 | 0 |  | 0 | 3 | 0 | 28.93 | 1 | 1 | 1 | 1 | 1 |  | 97 | 51 |  |  |  | 0 | 0 | 0 | [5 empty] | 0 |  | 0 | 16.99 | 46.42 | 107.29 | 3.54 | 129.25 | 0 | 13.824 | 0.54 | 0 | 7.7309 | 4.0647 |  |  |  |  | *1,35 | *1,35 | *1,35 |  | *1,35 | *1,35 |  |  |  | 0 | 0 | 1 | 1 |  |  |  | 1013 | 100 м кабеля | 100 м кабеля | 1 | [6 empty] | 41328166 | 3 | Монтажные работы | 0 |  | 2 | 108001 | Электротехнические установки: на других объектах | мФЕР-08 |  |  |  | 131072 | 221.63 | 46.42 | 79.47 | 2.62 | 95.74 | 10.24 | 0.4 | 0 | [17 empty] | 0 | 0 | 0 |  |  |  |  | 97 | 51 |  |  |  |  | 1 |  | -1238505130 | 2 | 1 | 4 | 0 | 0 | 0 | 28.78 | 0 | 28.78 | 0 |  | 0 | 3 | 0 |  | 0 | 1 | 0 | 0 | 0 | 0 |  |  |  |  | 6.08 | 224.5 | 223.66 | 117.6 |  | Пр/812-049.3-1 | Пр/774-049.3 | Электротехнические установки: на других объектах | Электротехнические установки: на других объектах | 0
17 | 1 | 95 | 95 | 20 | м08-02-157-1 | Снятие с кабеля верхнего джутового покрова, масса 1 м кабеля до 9 кг | 100 м кабеля | 0.06 | 0 | 0.06 |  |  |  | 0.96 | 0.01 | 0 | 0 | 0.95 | 0 | 0.10206 | 0 | 0 | 0.92 | 0.48 |  | 47920234 | 16.14 | 0.24 | 0 | 0 | 15.9 | 0 | 1.701 | 0 | 0 | 12.02 | 0.24 | 0 | 0 | 11.78 | 0 | 1.26 | 0 | 0 | 97 | 51 | 1 | 1 |  |  | 1 | 28.93 | 1 | 1 |  |  |  |  | 0 | 2 | ТЕРм08-02-157-1 Пр. Минстроя России от 27.02.2015 № 140/пр |  |  | 108001 | 0 |  | 0 | 3 | 0 | 28.93 | 1 | 1 | 1 | 1 | 1 |  | 97 | 51 |  |  |  | 0 | 0 | 0 | [5 empty] | 0 |  | 0 | 0.96 | 0.24 | 0 | 0 | 15.9 | 0 | 1.701 | 0 | 0 | 0.9215 | 0.4845 |  |  |  |  | *1,35 | *1,35 | *1,35 |  | *1,35 | *1,35 |  |  |  | 0 | 0 | 1 | 1 |  |  |  | 1013 | 100 м кабеля | 100 м кабеля | 1 | [6 empty] | 41328166 | 3 | Монтажные работы | 0 |  | 2 | 108001 | Электротехнические установки: на других объектах | мФЕР-08 |  |  |  | 131072 | 12.02 | 0.24 | 0 | 0 | 11.78 | 1.26 | 0 | 0 | [17 empty] | 0 | 0 | 0 |  |  |  |  | 97 | 51 |  |  |  |  | 1 |  | 1145076542 | 2 | 1 | 4 | 0 | 0 | 0 | 2.36 | 0 | 2.36 | 0 |  | 0 | 3 | 0 |  | 0 | 1 | 0 | 0 | 0 | 0 |  |  |  |  | 0 | 27.48 | 26.66 | 14.01 |  | Пр/812-049.3-1 | Пр/774-049.3 | Электротехнические установки: на других объектах | Электротехнические установки: на других объектах | 0
17 | 1 | 102 | 102 | 21 | м08-02-165-3 | Муфта концевая эпоксидная для 3-жильного кабеля напряжением 1 кВ, сечение одной жилы до 185 мм2 | 1 ШТ. | 2 | 0 | 2 |  |  |  | 2163.88 | 7.54 | 2020.02 | 151.26 | 136.32 | 0 | 14.58 | 11.529 | 0 | 278.95 | 146.67 |  | 47920234 | 1081.94 | 3.77 | 1010.01 | 75.63 | 68.16 | 0 | 7.29 | 5.7645 | 0 | 802.41 | 3.77 | 748.15 | 56.02 | 50.49 | 0 | 5.4 | 4.27 | 0 | 97 | 51 | 1 | 1 |  |  | 1 | 28.93 | 1 | 1 |  |  |  |  | 0 | 2 | ТЕРм08-02-165-3 Пр. Минстроя России от 27.02.2015 № 140/пр |  |  | 108001 | 0 |  | 0 | 3 | 0 | 28.93 | 1 | 1 | 1 | 1 | 1 |  | 97 | 51 |  |  |  | 0 | 0 | 0 | [5 empty] | 0 |  | 0 | 2163.88 | 3.77 | 1010.01 | 75.63 | 68.16 | 0 | 7.29 | 5.7645 | 0 | 278.9526 | 146.6658 |  |  |  |  | *1,35 | *1,35 | *1,35 |  | *1,35 | *1,35 |  |  |  | 0 | 0 | 1 | 1 |  |  |  | 1013 | 1 ШТ. | 1 ШТ. | 1 | [6 empty] | 41328166 | 3 | Монтажные работы | 0 |  | 2 | 108001 | Электротехнические установки: на других объектах | мФЕР-08 |  |  |  | 131072 | 802.41 | 3.77 | 748.15 | 56.02 | 50.49 | 5.4 | 4.27 | 0 | [17 empty] | 0 | 0 | 0 |  |  |  |  | 97 | 51 |  |  |  |  | 1 |  | -113167768 | 2 | 1 | 4 | 0 | 0 | 0 | 2589.5 | 0 | 2589.5 | 0 |  | 0 | 3 | 0 |  | 0 | 1 | 0 | 0 | 0 | 0 |  |  |  |  | 4375.95 | 3943.74 | 8070.1 | 4243.04 |  | Пр/812-049.3-1 | Пр/774-049.3 | Электротехнические установки: на других объектах | Электротехнические установки: на других объектах | 0
17 | 1 | 105 | 105 | 22 | м08-02-144-6 | Присоединение к зажимам жил проводов или кабелей сечением до 150 мм2 | 100 шт. | 0.08 | 0 | 0.08 |  |  |  | 23.28 | 0.34 | 0 | 0 | 22.94 | 0 | 2.4538 | 0 | 0 | 22.25 | 11.7 |  | 47920234 | 291.03 | 4.25 | 0 | 0 | 286.78 | 0 | 30.672 | 0 | 0 | 216.68 | 4.25 | 0 | 0 | 212.43 | 0 | 22.72 | 0 | 0 | 97 | 51 | 1 | 1 |  |  | 1 | 28.93 | 1 | 1 |  |  |  |  | 0 | 2 | ТЕРм08-02-144-6 Пр. Минстроя России от 27.02.2015 № 140/пр |  |  | 108001 | 0 |  | 0 | 3 | 0 | 28.93 | 1 | 1 | 1 | 1 | 1 |  | 97 | 51 |  |  |  | 0 | 0 | 0 | [5 empty] | 0 |  | 0 | 23.28 | 4.25 | 0 | 0 | 286.78 | 0 | 30.672 | 0 | 0 | 22.2518 | 11.6994 |  |  |  |  | *1,35 | *1,35 | *1,35 |  | *1,35 | *1,35 |  |  |  | 0 | 0 | 1 | 1 |  |  |  | 1010 | 100 шт. | 100 шт. | 100 | [6 empty] | 41328166 | 3 | Монтажные работы | 0 |  | 2 | 108001 | Электротехнические установки: на других объектах | мФЕР-08 |  |  |  | 131072 | 216.68 | 4.25 | 0 | 0 | 212.43 | 22.72 | 0 | 0 | [17 empty] | 0 | 0 | 0 |  |  |  |  | 97 | 51 |  |  |  |  | 1 |  | 303087102 | 2 | 1 | 4 | 0 | 0 | 0 | 57.23 | 0 | 57.23 | 0 |  | 0 | 3 | 0 |  | 0 | 1 | 0 | 0 | 0 | 0 |  |  |  |  | 0 | 663.65 | 643.74 | 338.46 |  | Пр/812-049.3-1 | Пр/774-049.3 | Электротехнические установки: на других объектах | Электротехнические установки: на других объектах | 0
17 | 1 | 114 | 114 | 23 | м08-02-166-11 | Муфта соединительная свинцовая с защитным кожухом для кабеля напряжением до 10 кВ без заливки кожуха массой, сечение жил до 185 мм2 | 1 ШТ. | 8 | 0 | 8 |  |  |  | 1470.32 | 169.52 | 78.64 | 4.32 | 1222.16 | 0 | 130.7136 | 0.6624 | 0 | 1189.69 | 625.5 |  | 47920234 | 183.79 | 21.19 | 9.83 | 0.54 | 152.77 | 0 | 16.3392 | 0.0828 | 0 | 139.01 | 21.19 | 7.12 | 0.39 | 110.7 | 0 | 11.84 | 0.06 | 0 | 97 | 51 | 1 | 1 |  |  | 1 | 28.93 | 1 | 1 |  |  |  |  | 0 | 2 | ТЕРм08-02-166-11 Пр. Минстроя России от 27.02.2015 № 140/пр |  |  | 108001 | 0 |  | 0 | 3 | 0 | 28.93 | 1 | 1 | 1 | 1 | 1 |  | 97 | 51 |  |  |  | 0 | 0 | 0 | [5 empty] | 0 |  | 0 | 1470.32 | 21.19 | 9.83 | 0.54 | 152.77 | 0 | 16.3392 | 0.0828 | 0 | 1189.6856 | 625.5048 |  |  |  |  | *1,15*1,2 | *1,15*1,2 | *1,15*1,2 |  | *1,15*1,2 | *1,15*1,2 |  |  |  | 0 | 0 | 1 | 1 |  |  |  | 1013 | 1 ШТ. | 1 ШТ. | 1 | [6 empty] | 41328166 | 3 | Монтажные работы | 0 |  | 2 | 108001 | Электротехнические установки: на других объектах | мФЕР-08 |  |  |  | 131072 | 139.01 | 21.19 | 7.12 | 0.39 | 110.7 | 11.84 | 0.06 | 0 | [17 empty] | 0 | 0 | 0 |  |  |  |  | 97 | 51 |  |  |  |  | 1 |  | 665324527 | 2 | 1 | 4 | 0 | 0 | 0 | 3285.51 | 0 | 3285.51 | 0 |  | 0 | 3 | 0 |  | 0 | 1 | 0 | 0 | 0 | 0 |  |  |  |  | 124.98 | 35357.09 | 34417.61 | 18095.86 |  | Пр/812-049.3-1 | Пр/774-049.3 | Электротехнические установки: на других объектах | Электротехнические установки: на других объектах | 0
17 | 1 | 120 | 120 | 24 | м08-02-155-1 | Герметизация проходов при вводе кабелей во взрывоопасные помещения уплотнительной массой | 1 проход кабеля | 8 | 0 | 8 |  |  |  | 181.52 | 142.32 | 0 | 0 | 39.2 | 0 | 4.1952 | 0 | 0 | 38.02 | 19.99 |  | 47920234 | 22.69 | 17.79 | 0 | 0 | 4.9 | 0 | 0.5244 | 0 | 0 | 21.34 | 17.79 | 0 | 0 | 3.55 | 0 | 0.38 | 0 | 0 | 97 | 51 | 1 | 1 |  |  | 1 | 28.93 | 1 | 1 |  |  |  |  | 0 | 2 | ТЕРм08-02-155-1 Пр. Минстроя России от 27.02.2015 № 140/пр |  |  | 108001 | 0 |  | 0 | 3 | 0 | 28.93 | 1 | 1 | 1 | 1 | 1 |  | 97 | 51 |  |  |  | 0 | 0 | 0 | [5 empty] | 0 |  | 0 | 181.52 | 17.79 | 0 | 0 | 4.9 | 0 | 0.5244 | 0 | 0 | 38.024 | 19.992 |  |  |  |  | *1,15*1,2 | *1,15*1,2 | *1,15*1,2 |  | *1,15*1,2 | *1,15*1,2 |  |  |  | 0 | 0 | 1 | 1 |  |  |  | 1013 | 1 проход кабеля | 1 проход кабеля | 1 | [6 empty] | 41328166 | 3 | Монтажные работы | 0 |  | 2 | 108001 | Электротехнические установки: на других объектах | мФЕР-08 |  |  |  | 131072 | 21.34 | 17.79 | 0 | 0 | 3.55 | 0.38 | 0 | 0 | [17 empty] | 0 | 0 | 0 |  |  |  |  | 97 | 51 |  |  |  |  | 1 |  | 1974490713 | 2 | 1 | 4 | 0 | 0 | 0 | 239.53 | 0 | 239.53 | 0 |  | 0 | 3 | 0 |  | 0 | 1 | 0 | 0 | 0 | 0 |  |  |  |  | 0 | 1134.06 | 1100.04 | 578.37 |  | Пр/812-049.3-1 | Пр/774-049.3 | Электротехнические установки: на других объектах | Электротехнические установки: на других объектах | 0
18 | 1 | 118 |  | 24,1 | 509-0900 | Уплотнительный состав | кг | -5.76 | -0.72 | -0.72 |  |  |  | -114.85 | -114.85 | 0 | 0 | 0 | 0 | 0 | 0 | 0 | 0 | 0 |  | 47920234 | 19.94 | 19.94 | 0 | 0 | 0 | 0 | 0 | 0 | 0 | 19.94 | 19.94 | 0 | 0 | 0 | 0 | 0 | 0 | 0 | 0 | 0 | 1 | 1 |  |  | 1 | 1 | 1 | 1 |  |  |  |  | 3 | 2 | ССЦ Пенз. обл.509-0900 Пр. Минстроя России от 27.02.2015 № 140/пр |  |  | 500002 | 0 |  | 0 | 12 | 1 | 1 | 1 | 1 | 1 | 1 | 1 |  | 0 | 0 |  |  |  | 0 | 0 | 0 | [5 empty] | 0 |  | 0 | -114.85 | 19.94 | 0 | 0 | 0 | 0 | 0 | 0 | 0 | 0 | 0 | [13 empty] | 0 | 0 | 1 | 1 |  |  |  | 1009 | кг | кг | 1 | [6 empty] | 41328222 | 12 | Материалы монтажные | 0 |  | 2 | 500002 | Материалы и конструкции ( монтажные ) по ценникам и каталогам | ФССЦм |  |  |  | 0 | 19.94 | 19.94 | 0 | 0 | 0 | 0 | 0 | [18 empty] | 0 | 0 | 0 |  |  |  |  | 0 | 0 |  |  |  |  | 1 |  | -1780330431 | 2 | 1 | 4 | 0 | 0 | 0 | -114.85 | 0 | -114.85 | 0 |  | 0 | 3 | 0 |  | 0 | 1 | 0 | 0 | 0 | 0 |  |  |  |  | 0 | 0 | 0 | 0 | [5 empty] | 0
17 | 1 | 131 | 131 | 25 | м08-03-523-2 | Предохранитель, устанавливаемый на изоляционном основании, на ток до 250 А | 1 ШТ. | 6 | 0 | 6 |  |  |  | 128.22 | 21.42 | 2.28 | 0 | 104.52 | 0 | 9.963 | 0 | 0 | 101.38 | 53.31 |  | 47920234 | 21.37 | 3.57 | 0.38 | 0 | 17.42 | 0 | 1.6605 | 0 | 0 | 16.75 | 3.57 | 0.28 | 0 | 12.9 | 0 | 1.23 | 0 | 0 | 97 | 51 | 1 | 1 |  |  | 1 | 28.93 | 1 | 1 |  |  |  |  | 0 | 2 | ТЕРм08-03-523-2 Пр. Минстроя России от 27.02.2015 № 140/пр |  |  | 108001 | 0 |  | 0 | 3 | 0 | 28.93 | 1 | 1 | 1 | 1 | 1 |  | 97 | 51 |  |  |  | 0 | 0 | 0 | [5 empty] | 0 |  | 0 | 128.22 | 3.57 | 0.38 | 0 | 17.42 | 0 | 1.6605 | 0 | 0 | 101.3844 | 53.3052 |  |  |  |  | *1,35 | *1,35 | *1,35 |  | *1,35 | *1,35 |  |  |  | 0 | 0 | 1 | 1 |  |  |  | 1013 | 1 ШТ. | 1 ШТ. | 1 | [6 empty] | 41328166 | 3 | Монтажные работы | 0 |  | 2 | 108001 | Электротехнические установки: на других объектах | мФЕР-08 |  |  |  | 131072 | 16.75 | 3.57 | 0.28 | 0 | 12.9 | 1.23 | 0 | 0 | [17 empty] | 0 | 0 | 0 |  |  |  |  | 97 | 51 |  |  |  |  | 1 |  | 808123664 | 2 | 1 | 4 | 0 | 0 | 0 | 282.91 | 0 | 282.91 | 0 |  | 0 | 3 | 0 |  | 0 | 1 | 0 | 0 | 0 | 0 |  |  |  |  | 0 | 3023.76 | 2933.05 | 1542.12 |  | Пр/812-049.3-1 | Пр/774-049.3 | Электротехнические установки: на других объектах | Электротехнические установки: на других объектах | 0
51 | 1 | 4 | 79 |  | Новый раздел | Монтажные работы | 0 | [6 empty] | 16929.14 | 1080.3 | 11381.18 | 533.16 | 4467.66 | 0 | 476.6215 | 61.2075 | 0 | 4850.78 | 2550.42 |  |  | 16929.14 | 1080.3 | 11381.18 | 533.16 | 4467.66 | 0 | 476.6215 | 61.2075 | 0 | 4850.78 | 2550.42 |  |  | 0 | 0 | 0 | 24330.34 | 0 | 24330.34 | 0 | 1080.3 | 1080.3 | 0 | 1080.3 | 0 | 0 | 0 | 0 | 0 | [19 empty] | 0 | 0 | 0 | 24330.34 | 0 | 24330.34 | 0 | 1080.3 | 1080.3 | 0 | 1080.3 | 0 | 0 | 0 | 0 | 0 | [114 empty] | 0
50 | 0 | 0 | 1 | 0 | 16929.14 | ПЗ | Прямые затраты |  |  | 201 | 1 | 3 |  | 2 | [7 empty] | 16929.14 | 1 | 222675.66
50 | 0 | 0 | 1 | 202 | 1080.3 | СтМатОб | Стоимость материальных ресурсов (всего) |  |  | 202 | 2 | 3 |  | 2 | [7 empty] | 1080.3 | 1 | 0
50 | 0 | 0 | 1 | 222 | 0 | СтМатОбЗак | Стоимость материалов и оборудования заказчика |  |  | 222 | 3 | 3 |  | 2 | [7 empty] | 0 | 1 | 0
50 | 0 | 0 | 1 | 225 | 1080.3 | СтМатОбПод | Стоимость материалов и оборудования подрядчика |  |  | 225 | 4 | 3 |  | 2 | [7 empty] | 1080.3 | 1 | 0
50 | 0 | 0 | 1 | 226 | 1080.3 | СтМат | Стоимость материалов (всего) |  |  | 226 | 5 | 3 |  | 2 | [7 empty] | 1080.3 | 1 | 5563.55
50 | 0 | 0 | 1 | 227 | 0 | СтМатЗак | Стоимость материалов заказчика |  |  | 227 | 6 | 3 |  | 2 | [7 empty] | 0 | 1 | 0
50 | 0 | 0 | 1 | 228 | 1080.3 | СтМатПод | Стоимость материалов подрядчика |  |  | 228 | 7 | 3 |  | 2 | [7 empty] | 1080.3 | 1 | 5563.55
50 | 0 | 0 | 1 | 216 | 0 | Оборуд | Стоимость оборудования (всего) |  |  | 216 | 8 | 3 |  | 2 | [7 empty] | 0 | 1 | 0
50 | 0 | 0 | 1 | 223 | 0 | ОборудЗак | Стоимость оборудования заказчика |  |  | 223 | 9 | 3 |  | 2 | [7 empty] | 0 | 1 | 0
50 | 0 | 0 | 1 | 229 | 0 | ОборудПод | Стоимость оборудования подрядчика |  |  | 229 | 10 | 3 |  | 2 | [7 empty] | 0 | 1 | 0
50 | 0 | 0 | 1 | 203 | 11381.18 | ЭММ | Эксплуатация машин |  |  | 203 | 11 | 3 |  | 2 | [7 empty] | 11381.18 | 1 | 87862.71
50 | 0 | 0 | 1 | 231 | 0 | ЭММсНРиСП | Эксплуатация машин по ТСН-2001.16 |  |  | 231 | 12 | 3 |  | 2 | [7 empty] | 0 | 1 | 0
50 | 0 | 0 | 1 | 204 | 533.16 | ЗПМ | ЗП машинистов |  |  | 204 | 13 | 3 |  | 2 | [7 empty] | 533.16 | 1 | 15424.32
50 | 0 | 0 | 1 | 205 | 4467.66 | ОЗП | Основная ЗП рабочих |  |  | 205 | 14 | 3 |  | 2 | [7 empty] | 4467.66 | 1 | 129249.4
50 | 0 | 0 | 1 | 232 | 0 | ОЗПсНРиСП | Основная ЗП рабочих по ТСН-2001.16 |  |  | 232 | 15 | 3 |  | 2 | [7 empty] | 0 | 1 | 0
50 | 0 | 0 | 1 | 214 | 0 | Строит | Строительные работы с НР и СП |  |  | 214 | 16 | 3 |  | 2 | [7 empty] | 0 | 1 | 0
50 | 0 | 0 | 1 | 215 | 24330.34 | Монтаж | Монтажные работы с НР и СП |  |  | 215 | 17 | 3 |  | 2 | [7 empty] | 24330.34 | 1 | 436792.8
50 | 0 | 0 | 1 | 217 | 0 | Прочие | Прочие работы с НР и СП |  |  | 217 | 18 | 3 |  | 2 | [7 empty] | 0 | 1 | 0
50 | 0 | 0 | 1 | 230 | 0 | ПрочиеЗатр | Прочие затраты по ТСН-2001.16 |  |  | 230 | 19 | 3 |  | 2 | [7 empty] | 0 | 1 | 0
50 | 0 | 0 | 1 | 206 | 0 | ВозврМат | Возврат материалов |  |  | 206 | 20 | 3 |  | 2 | [7 empty] | 0 | 1 | 0
50 | 0 | 0 | 1 | 207 | 476.6215 | ТрудСтр | Трудозатраты строителей |  |  | 207 | 21 | 3 |  | -1 | [7 empty] | 476.6215 | 1 | 476.6215
50 | 0 | 0 | 1 | 208 | 61.2075 | ТрудМаш | Трудозатраты машинистов |  |  | 208 | 22 | 3 |  | -1 | [7 empty] | 61.2075 | 1 | 61.2075
50 | 0 | 0 | 1 | 209 | 0 | ТранспМат | Транспорт материалов |  |  | 209 | 23 | 3 |  | 2 | [7 empty] | 0 | 1 | 0
50 | 0 | 0 | 1 | 233 | 0 | Перевозка | Перевозка грузов |  |  | 233 | 24 | 3 |  | 2 | [7 empty] | 0 | 1 | 0
50 | 0 | 0 | 1 | 0 | 4850.78 | НР | Накладные расходы |  |  | 210 | 25 | 3 |  | 2 | [7 empty] | 4850.78 | 1 | 140333.53
50 | 0 | 0 | 1 | 0 | 2550.42 | СмПриб | Сметная прибыль |  |  | 211 | 26 | 3 |  | 2 | [7 empty] | 2550.42 | 1 | 73783.61
50 | 0 | 0 | 1 | 224 | 24330.34 | Всего | Всего с НР и СП |  |  | 224 | 27 | 3 |  | 2 | [7 empty] | 24330.34 | 1 | 436792.8
50 | 1 | 0 | 2 | 201 | 16929 | Итог1 | Итого прямые затраты |  |  | 212 | 28 | 0 |  | 0 | [7 empty] | 16929 | 1 | 222676
50 | 1 | 0 | 2 | 210 | 4851 | Итог2 | Накладные расходы |  |  | 212 | 29 | 0 |  | 0 | [7 empty] | 4851 | 1 | 140334
50 | 1 | 0 | 2 | 211 | 2550 | Итог3 | Сметная прибыль |  |  | 212 | 30 | 0 |  | 0 | [7 empty] | 2550 | 1 | 73784
50 | 1 | 0 | 2 | 213 | 24330 | Итог4 | Итого |  |  | 212 | 31 | 0 |  | 2 | [7 empty] | 24330 | 1 | 436794
50 | 0 | 0 | 2 | 0 | 0 | общестр | В том числе общестроительные работы |  |  | 212 | 32 | 1 |  | 2 | [7 empty] | 0 | 1 | 0
50 | 1 | 0 | 2 | 0 | 24330.34 | монтаж | В том числе монтажные работы |  |  | 212 | 33 | 1 |  | 2 | [7 empty] | 24330.34 | 1 | 24330.34
50 | 0 | 0 | 2 | 0 | 0 | оборудов | В том числе оборудование |  |  | 212 | 34 | 1 |  | 2 | [7 empty] | 0 | 1 | 0
50 | 0 | 0 | 2 | 0 | 0 | прочее | В том числе прочие работы |  |  | 212 | 35 | 1 |  | 2 | [7 empty] | 0 | 1 | 0
50 | 1 | 0 | 2 | 0 | 0 | проверка | если это напечаталось, то что-то не так |  |  | 212 | 36 | 2 |  | 0 | [7 empty] | 0 | 1 | 412464
4 | 1 |  | 146 |  | Новый раздел | Переход дороги методом ГНБ (2*34м, 2*22м) |  | 0 |  | -1 | [7 empty] | 47920235 |  |  | 0 | [53 empty] | 0 | [11 empty] | 0
52 | 1 | 4 | 138 | 0 | Новый раздел | Переход дороги методом ГНБ (2*34м, 2*22м) | [7 empty] | 57503.6 | 13816.27 | 43123.48 | 676.23 | 563.85 | 0 | 57.3221 | 50.9764 | 0 | 1314.49 | 558.04 | 0 | 0 | 57503.6 | 13816.27 | 43123.48 | 676.23 | 563.85 | 0 | 57.3221 | 50.9764 | 0 | 1314.49 | 558.04 | 0 | 0 | 0 | 0 | 0 | 59376.13 | 46359.15 | 13016.98 | 0 | 13816.27 | 13816.27 | 0 | 13816.27 | 0 | 0 | 0 | 0 | 0 | 0 | 0 | 0 | 0 | 0 | 0 | 0 | 0 | 0 | 0 | 0 | 0 | 0 | 0 | 0 | 0 | 0 | 0 | 0 | 0 | 0 | 0 | 59376.13 | 46359.15 | 13016.98 | 0 | 13816.27 | 13816.27 | 0 | 13816.27 | 0 | 0 | 0 | 0 | 0 | 0 | 0 | 0 | 0 | 0 | 0 | 0 | 0 | 0 | 0 | 0 | 0 | 0 | 0 | 0 | 0 | 0 | 0 | 0 | 0 | 0 | 0 | 0 | 0 | 0 | 0 | 0 | 0 | 0 | 0 | 0 | 0 | 0 | 0 | 0 | 0 | 0 | 0 | 0 | 0 | 0 | 0 | 0 | 0 | 0 | 0 | 0 | 0 | 0 | 0 | 0 | 0 | 0 | 0 | 0 | 0 | 0 | 0 | 0 | 0 | 0 | 0 | 0 | 0 | 0 | 0 | 0 | 0 | 0 | 0 | 0 | 0 | 0 | 0 | 0 | 0 | 0 | 0 | 0 | 0 | 0 | 0 | 0 | 0 | 0 | 0 | 0 | 0 | 0 | 0 | 0 | 0 | 0 | 0 | 0 | 0 | 0 | 0 | 0 | 0 | 0 | 0 | 0 | 0 | 0 | 0 | 0 | 0 | 0 | 0 | 0 | 0 | 0 | 0 | 0
17 | 1 | 139 | 141 | 26 | 04-01-076-1 | Бурение пилотной скважины машиной горизонтального бурения прессово-шнековой с усилием продавливания 203 ТС (2000кН) фирмы SHMIDT, KRANZ-GRUPPE | 100 м бурения скважины | 1.12 | 0 | 1.12 |  |  |  | 14355.13 | 10.8 | 14231.88 | 160.54 | 112.45 | 0 | 11.1664 | 11.2112 | 0 | 289.37 | 122.85 |  | 47920234 | 12817.08 | 9.64 | 12707.04 | 143.34 | 100.4 | 0 | 9.97 | 10.01 | 0 | 12817.08 | 9.64 | 12707.04 | 143.34 | 100.4 | 0 | 9.97 | 10.01 | 0 | 106 | 45 | 1 | 1 |  |  | 1 | 28.93 | 1 | 1 |  |  |  |  | 0 | 1 | ТЕР04-01-076-1 Пр. Минстроя России от 27.02.2015 № 140/пр |  |  | 4001 | 0 |  | 0 | 2 | 0 | 28.93 | 1 | 1 | 1 | 1 | 1 |  | 106 | 45 |  |  |  | 0 | 0 | 0 | [5 empty] | 0 |  | 0 | 14355.13 | 9.64 | 12707.04 | 143.34 | 100.4 | 0 | 9.97 | 10.01 | 0 | 289.3694 | 122.8455 | [13 empty] | 0 | 0 | 1 | 1 |  |  |  | 1003 | 100 м бурения скважины | 100 м бурения скважины | 100 | [6 empty] | 41328271 | 2 | Общестроительные работы | 4 | Скважины | 1 | 4001 | Скважины | ФЕР-04 |  |  |  | 0 | 12817.08 | 9.64 | 12707.04 | 143.34 | 100.4 | 9.97 | 10.01 | 0 | [17 empty] | 0 | 0 | 0 |  |  |  |  | 106 | 45 |  |  |  |  | 1 |  | 1339164479 | 2 | 1 | 4 | 0 | 0 | 0 | 14767.35 | 14767.35 | 0 | 0 |  | 0 | 0 | 0 |  | 0 | 1 | 0 | 0 | 0 | 0 |  |  |  |  | 4644.42 | 3253.18 | 8371.46 | 3553.92 |  | Пр/812-004.0-1 | Пр/774-004.0 | Скважины | Скважины | 0
17 | 1 | 153 | 158 | 27 | 04-01-077-9 | Бурение с предварительным расширением скважины длиной 50 м машиной горизонтального бурения прессово-шнековой с усилием продавливания 203 ТС (2000кН) фирмы SHMIDT, KRANZ-GRUPPE трехступенчатым методом с одновременным продавливанием отрезков (длиной по 4 м), сваренных между собой стальных трубопроводов диаметром 325 мм (160/325=0,4923) | 100 м бурения скважины | 1.12 | 0 | 1.12 |  |  |  | 30131.49 | 788.49 | 28891.6 | 515.69 | 451.4 | 0 | 46.1557 | 39.7652 | 0 | 1025.12 | 435.19 |  | 47920234 | 26903.12 | 704.01 | 25796.07 | 460.44 | 403.04 | 0 | 41.2104 | 35.5047 | 0 | 53921.78 | 704.01 | 52399.09 | 935.29 | 818.68 | 0 | 83.71 | 72.12 | 0 | 106 | 45 | 1 | 1 |  |  | 1 | 28.93 | 1 | 1 |  |  |  |  | 0 | 1 | ТЕР04-01-077-9 Пр. Минстроя России от 27.02.2015 № 140/пр |  |  | 4001 | 0 |  | 0 | 2 | 0 | 28.93 | 1 | 1 | 1 | 1 | 1 |  | 106 | 45 |  |  |  | 0 | 0 | 0 | [5 empty] | 0 |  | 0 | 30131.49 | 704.01 | 25796.07 | 460.44 | 403.04 | 0 | 41.2104 | 35.5047 | 0 | 1025.1154 | 435.1905 |  |  |  |  | *0,4923 | *0,4923 | *0,4923 |  | *0,4923 | *0,4923 |  |  |  | 0 | 0 | 1 | 1 |  |  |  | 1003 | 100 м бурения скважины | 100 м бурения скважины | 100 | [6 empty] | 41328271 | 2 | Общестроительные работы | 4 | Скважины | 1 | 4001 | Скважины | ФЕР-04 |  |  |  | 0 | 53921.78 | 704.01 | 52399.09 | 935.29 | 818.68 | 83.71 | 72.12 | 0 | [17 empty] | 0 | 0 | 0 |  |  |  |  | 106 | 45 |  |  |  |  | 1 |  | 1806352414 | 2 | 1 | 4 | 0 | 0 | 0 | 31591.8 | 31591.8 | 0 | 0 |  | 0 | 0 | 0 |  | 0 | 1 | 0 | 0 | 0 | 0 |  |  |  |  | 14918.91 | 13059 | 29656.58 | 12590.06 |  | Пр/812-004.0-1 | Пр/774-004.0 | Скважины | Скважины | 0
17 | 1 |  |  | 28 | 507-2857 | Труба ПЭ 100 SDR 17, наружный диаметр 160 мм (ГОСТ 18599-2001) | 10 м | 11.2 | 0 | 11.2 |  |  |  | 13016.98 | 13016.98 | 0 | 0 | 0 | 0 | 0 | 0 | 0 | 0 | 0 |  | 47920234 | 1162.23 | 1162.23 | 0 | 0 | 0 | 0 | 0 | 0 | 0 | 1162.23 | 1162.23 | 0 | 0 | 0 | 0 | 0 | 0 | 0 | 0 | 0 | 1 | 1 |  |  | 1 | 1 | 1 | 1 |  |  |  |  | 3 | 2 | ССЦ Пенз. обл.507-2857 Пр. Минстроя России от 27.02.2015 № 140/пр |  |  | 500002 | 0 |  | 0 | 12 | 0 | 1 | 1 | 1 | 1 | 1 | 1 |  | 0 | 0 |  |  |  | 0 | 0 | 0 | [5 empty] | 0 |  | 0 | 13016.98 | 1162.23 | 0 | 0 | 0 | 0 | 0 | 0 | 0 | 0 | 0 | [13 empty] | 0 | 0 | 1 | 1 |  |  |  | 1003 | 10 м | 10 м | 10 | [6 empty] | 41328222 | 12 | Материалы монтажные | 0 |  | 2 | 500002 | Материалы и конструкции ( монтажные ) по ценникам и каталогам | ФССЦм |  |  |  | 0 | 1162.23 | 1162.23 | 0 | 0 | 0 | 0 | 0 | 0 | [17 empty] | 0 | 0 | 0 |  |  |  |  | 0 | 0 |  |  |  |  | 1 |  | -101605745 | 2 | 1 | 4 | 0 | 0 | 0 | 13016.98 | 0 | 13016.98 | 0 |  | 0 | 0 | 0 |  | 0 | 1 | 0 | 0 | 0 | 0 |  |  |  |  | 0 | 0 | 0 | 0 | [5 empty] | 0
51 | 1 | 4 | 138 |  | Новый раздел | Переход дороги методом ГНБ (2*34м, 2*22м) | 0 | [6 empty] | 57503.6 | 13816.27 | 43123.48 | 676.23 | 563.85 | 0 | 57.3221 | 50.9764 | 0 | 1314.49 | 558.04 |  |  | 57503.6 | 13816.27 | 43123.48 | 676.23 | 563.85 | 0 | 57.3221 | 50.9764 | 0 | 1314.49 | 558.04 |  |  | 0 | 0 | 0 | 59376.13 | 46359.15 | 13016.98 | 0 | 13816.27 | 13816.27 | 0 | 13816.27 | 0 | 0 | 0 | 0 | 0 | [19 empty] | 0 | 0 | 0 | 59376.13 | 46359.15 | 13016.98 | 0 | 13816.27 | 13816.27 | 0 | 13816.27 | 0 | 0 | 0 | 0 | 0 | [114 empty] | 0
50 | 0 | 0 | 1 | 0 | 57503.6 | ПЗ | Прямые затраты |  |  | 201 | 1 | 3 |  | 2 | [7 empty] | 57503.6 | 1 | 420379.24
50 | 0 | 0 | 1 | 202 | 13816.27 | СтМатОб | Стоимость материальных ресурсов (всего) |  |  | 202 | 2 | 3 |  | 2 | [7 empty] | 13816.27 | 1 | 0
50 | 0 | 0 | 1 | 222 | 0 | СтМатОбЗак | Стоимость материалов и оборудования заказчика |  |  | 222 | 3 | 3 |  | 2 | [7 empty] | 0 | 1 | 0
50 | 0 | 0 | 1 | 225 | 13816.27 | СтМатОбПод | Стоимость материалов и оборудования подрядчика |  |  | 225 | 4 | 3 |  | 2 | [7 empty] | 13816.27 | 1 | 0
50 | 0 | 0 | 1 | 226 | 13816.27 | СтМат | Стоимость материалов (всего) |  |  | 226 | 5 | 3 |  | 2 | [7 empty] | 13816.27 | 1 | 71153.79
50 | 0 | 0 | 1 | 227 | 0 | СтМатЗак | Стоимость материалов заказчика |  |  | 227 | 6 | 3 |  | 2 | [7 empty] | 0 | 1 | 0
50 | 0 | 0 | 1 | 228 | 13816.27 | СтМатПод | Стоимость материалов подрядчика |  |  | 228 | 7 | 3 |  | 2 | [7 empty] | 13816.27 | 1 | 71153.79
50 | 0 | 0 | 1 | 216 | 0 | Оборуд | Стоимость оборудования (всего) |  |  | 216 | 8 | 3 |  | 2 | [7 empty] | 0 | 1 | 0
50 | 0 | 0 | 1 | 223 | 0 | ОборудЗак | Стоимость оборудования заказчика |  |  | 223 | 9 | 3 |  | 2 | [7 empty] | 0 | 1 | 0
50 | 0 | 0 | 1 | 229 | 0 | ОборудПод | Стоимость оборудования подрядчика |  |  | 229 | 10 | 3 |  | 2 | [7 empty] | 0 | 1 | 0
50 | 0 | 0 | 1 | 203 | 43123.48 | ЭММ | Эксплуатация машин |  |  | 203 | 11 | 3 |  | 2 | [7 empty] | 43123.48 | 1 | 332913.27
50 | 0 | 0 | 1 | 231 | 0 | ЭММсНРиСП | Эксплуатация машин по ТСН-2001.16 |  |  | 231 | 12 | 3 |  | 2 | [7 empty] | 0 | 1 | 0
50 | 0 | 0 | 1 | 204 | 676.23 | ЗПМ | ЗП машинистов |  |  | 204 | 13 | 3 |  | 2 | [7 empty] | 676.23 | 1 | 19563.33
50 | 0 | 0 | 1 | 205 | 563.85 | ОЗП | Основная ЗП рабочих |  |  | 205 | 14 | 3 |  | 2 | [7 empty] | 563.85 | 1 | 16312.18
50 | 0 | 0 | 1 | 232 | 0 | ОЗПсНРиСП | Основная ЗП рабочих по ТСН-2001.16 |  |  | 232 | 15 | 3 |  | 2 | [7 empty] | 0 | 1 | 0
50 | 0 | 0 | 1 | 214 | 46359.15 | Строит | Строительные работы с НР и СП |  |  | 214 | 16 | 3 |  | 2 | [7 empty] | 46359.15 | 1 | 407513.81
50 | 0 | 0 | 1 | 215 | 13016.98 | Монтаж | Монтажные работы с НР и СП |  |  | 215 | 17 | 3 |  | 2 | [7 empty] | 13016.98 | 1 | 67037.45
50 | 0 | 0 | 1 | 217 | 0 | Прочие | Прочие работы с НР и СП |  |  | 217 | 18 | 3 |  | 2 | [7 empty] | 0 | 1 | 0
50 | 0 | 0 | 1 | 230 | 0 | ПрочиеЗатр | Прочие затраты по ТСН-2001.16 |  |  | 230 | 19 | 3 |  | 2 | [7 empty] | 0 | 1 | 0
50 | 0 | 0 | 1 | 206 | 0 | ВозврМат | Возврат материалов |  |  | 206 | 20 | 3 |  | 2 | [7 empty] | 0 | 1 | 0
50 | 0 | 0 | 1 | 207 | 57.3221 | ТрудСтр | Трудозатраты строителей |  |  | 207 | 21 | 3 |  | -1 | [7 empty] | 57.3221 | 1 | 57.3221
50 | 0 | 0 | 1 | 208 | 50.9764 | ТрудМаш | Трудозатраты машинистов |  |  | 208 | 22 | 3 |  | -1 | [7 empty] | 50.9764 | 1 | 50.9764
50 | 0 | 0 | 1 | 209 | 0 | ТранспМат | Транспорт материалов |  |  | 209 | 23 | 3 |  | 2 | [7 empty] | 0 | 1 | 0
50 | 0 | 0 | 1 | 233 | 0 | Перевозка | Перевозка грузов |  |  | 233 | 24 | 3 |  | 2 | [7 empty] | 0 | 1 | 0
50 | 0 | 0 | 1 | 0 | 1314.49 | НР | Накладные расходы |  |  | 210 | 25 | 3 |  | 2 | [7 empty] | 1314.49 | 1 | 38028.04
50 | 0 | 0 | 1 | 0 | 558.04 | СмПриб | Сметная прибыль |  |  | 211 | 26 | 3 |  | 2 | [7 empty] | 558.04 | 1 | 16143.98
50 | 0 | 0 | 1 | 224 | 59376.13 | Всего | Всего с НР и СП |  |  | 224 | 27 | 3 |  | 2 | [7 empty] | 59376.13 | 1 | 474551.26
50 | 1 | 0 | 2 | 201 | 57504 | Итог1 | Итого прямые затраты |  |  | 212 | 28 | 0 |  | 0 | [7 empty] | 57504 | 1 | 420379
50 | 1 | 0 | 2 | 210 | 1314 | Итог2 | Накладные расходы |  |  | 212 | 29 | 0 |  | 0 | [7 empty] | 1314 | 1 | 38028
50 | 1 | 0 | 2 | 211 | 558 | Итог3 | Сметная прибыль |  |  | 212 | 30 | 0 |  | 0 | [7 empty] | 558 | 1 | 16144
50 | 1 | 0 | 2 | 0 | 59376 | Итог4 | Итого |  |  | 212 | 31 | 0 |  | 2 | [7 empty] | 59376 | 1 | 474551
50 | 1 | 0 | 2 | 0 | 46359.15 | общестр | В том числе общестроительные работы |  |  | 212 | 32 | 1 |  | 2 | [7 empty] | 46359.15 | 1 | 46359.15
50 | 1 | 0 | 2 | 0 | 13016.98 | монтаж | В том числе монтажные работы |  |  | 212 | 33 | 1 |  | 2 | [7 empty] | 13016.98 | 1 | 13016.98
50 | 0 | 0 | 2 | 0 | 0 | оборудов | В том числе оборудование |  |  | 212 | 34 | 1 |  | 2 | [7 empty] | 0 | 1 | 0
50 | 0 | 0 | 2 | 0 | 0 | прочее | В том числе прочие работы |  |  | 212 | 35 | 1 |  | 2 | [7 empty] | 0 | 1 | 0
50 | 1 | 0 | 2 | 0 | 0 | проверка | если это напечаталось, то что-то не так |  |  | 212 | 36 | 2 |  | 0 | [7 empty] | 0 | 1 | 415175
4 | 1 |  | 212 |  | Новый раздел | Вскрытие и восстановление асфальта |  | 0 |  | 0 | [7 empty] | 47920235 |  |  | 0 | [53 empty] | 0 | [11 empty] | 0
52 | 1 | 4 | 185 | 0 | Новый раздел | Вскрытие и восстановление асфальта | [7 empty] | 26984.51 | 24857.91 | 2013.23 | 96.1 | 113.37 | 0 | 21.4076 | 11.8345 | 0 | 307.93 | 243.74 | 0 | 0 | 26984.51 | 24857.91 | 2013.23 | 96.1 | 113.37 | 0 | 21.4076 | 11.8345 | 0 | 307.93 | 243.74 | 0 | 0 | 0 | 0 | 0 | 27536.18 | 2999.66 | 24536.52 | 0 | 24857.91 | 24857.91 | 0 | 24857.91 | 0 | 0 | 0 | 0 | 719.82 | 0 | 0 | 0 | 0 | 0 | 0 | 0 | 0 | 0 | 0 | 0 | 0 | 0 | 0 | 0 | 0 | 0 | 0 | 0 | 0 | 0 | 0 | 27536.18 | 2999.66 | 24536.52 | 0 | 24857.91 | 24857.91 | 0 | 24857.91 | 0 | 0 | 0 | 0 | 719.82 | 0 | 0 | 0 | 0 | 0 | 0 | 0 | 0 | 0 | 0 | 0 | 0 | 0 | 0 | 0 | 0 | 0 | 0 | 0 | 0 | 0 | 0 | 0 | 0 | 0 | 0 | 0 | 0 | 0 | 0 | 0 | 0 | 0 | 0 | 0 | 0 | 0 | 0 | 0 | 0 | 0 | 0 | 0 | 0 | 0 | 0 | 0 | 0 | 0 | 0 | 0 | 0 | 0 | 0 | 0 | 0 | 0 | 0 | 0 | 0 | 0 | 0 | 0 | 0 | 0 | 0 | 0 | 0 | 0 | 0 | 0 | 0 | 0 | 0 | 0 | 0 | 0 | 0 | 0 | 0 | 0 | 0 | 0 | 0 | 0 | 0 | 0 | 0 | 0 | 0 | 0 | 0 | 0 | 0 | 0 | 0 | 0 | 0 | 0 | 0 | 0 | 0 | 0 | 0 | 0 | 0 | 0 | 0 | 0 | 0 | 0 | 0 | 0 | 0 | 0
17 | 1 | 158 | 163 | 29 | 27-03-008-4 | Разборка покрытий и оснований асфальтобетонных | 100 м3 конструкций | 0.03 | 0 | 0.03 |  |  |  | 267.71 | 0 | 207.56 | 18.68 | 60.15 | 0 | 7.4437 | 1.8891 | 0 | 115.88 | 105.63 |  | 47920234 | 8923.6 | 0 | 6918.76 | 622.77 | 2004.84 | 0 | 248.124 | 62.9694 | 0 | 6466.37 | 0 | 5013.59 | 451.28 | 1452.78 | 0 | 179.8 | 45.63 | 0 | 147 | 134 | 1 | 1 |  |  | 1 | 28.93 | 1 | 1 |  |  |  |  | 0 | 1 | ТЕР27-03-008-4 Пр. Минстроя России от 27.02.2015 № 140/пр |  |  | 27006 | 0 |  | 0 | 2 | 0 | 28.93 | 1 | 1 | 1 | 1 | 1 |  | 147 | 134 |  |  |  | 0 | 0 | 0 | [5 empty] | 0 |  | 0 | 267.71 | 0 | 6918.76 | 622.77 | 2004.84 | 0 | 248.124 | 62.9694 | 0 | 115.8801 | 105.6322 |  |  |  |  | *1,2*1,15 | *1,2*1,15 | *1,2*1,15 |  | *1,2*1,15 | *1,2*1,15 |  |  |  | 0 | 0 | 1 | 1 |  |  |  | 1007 | 100 м3 конструкций | 100 м3 конструкций | 100 | [6 empty] | 41328661 | 2 | Общестроительные работы | 21 | Автомобильные дороги | 1 | 27006 | Демонтаж и разборка на автомобильных дорогах | ФЕР-27 |  |  |  | 0 | 6466.37 | 0 | 5013.59 | 451.28 | 1452.78 | 179.8 | 45.63 | 0 | [17 empty] | 0 | 0 | 0 |  |  |  |  | 147 | 134 |  |  |  |  | 1 |  | -1633117468 | 2 | 1 | 4 | 0 | 0 | 0 | 489.22 | 489.22 | 0 | 0 |  | 0 | 3 | 0 |  | 0 | 1 | 0 | 0 | 0 | 0 |  |  |  |  | 540.41 | 1740.14 | 3352.41 | 3055.94 |  | Пр/812-021.0-1 | Пр/774-021.0 | Автомобильные дороги | Автомобильные дороги | 0
17 | 1 | 164 | 169 | 30 | 27-03-008-2 | Разборка покрытий и оснований щебеночных | 100 м3 конструкций | 0.045 | 0 | 0.045 |  |  |  | 33.44 | 0 | 27.22 | 3.04 | 6.22 | 0 | 0.82096 | 0.23536 | 0 | 13.61 | 12.41 |  | 47920234 | 743.26 | 0 | 604.97 | 67.47 | 138.29 | 0 | 18.2436 | 5.2302 | 0 | 538.59 | 0 | 438.38 | 48.89 | 100.21 | 0 | 13.22 | 3.79 | 0 | 147 | 134 | 1 | 1 |  |  | 1 | 28.93 | 1 | 1 |  |  |  |  | 0 | 1 | ТЕР27-03-008-2 Пр. Минстроя России от 27.02.2015 № 140/пр |  |  | 27006 | 0 |  | 0 | 2 | 0 | 28.93 | 1 | 1 | 1 | 1 | 1 |  | 147 | 134 |  |  |  | 0 | 0 | 0 | [5 empty] | 0 |  | 0 | 33.44 | 0 | 604.97 | 67.47 | 138.29 | 0 | 18.2436 | 5.2302 | 0 | 13.6122 | 12.4084 |  |  |  |  | *1,2*1,15 | *1,2*1,15 | *1,2*1,15 |  | *1,2*1,15 | *1,2*1,15 |  |  |  | 0 | 0 | 1 | 1 |  |  |  | 1007 | 100 м3 конструкций | 100 м3 конструкций | 100 | [6 empty] | 41328661 | 2 | Общестроительные работы | 21 | Автомобильные дороги | 1 | 27006 | Демонтаж и разборка на автомобильных дорогах | ФЕР-27 |  |  |  | 0 | 538.59 | 0 | 438.38 | 48.89 | 100.21 | 13.22 | 3.79 | 0 | [17 empty] | 0 | 0 | 0 |  |  |  |  | 147 | 134 |  |  |  |  | 1 |  | -160796972 | 2 | 1 | 4 | 0 | 0 | 0 | 59.46 | 59.46 | 0 | 0 |  | 0 | 0 | 0 |  | 0 | 1 | 0 | 0 | 0 | 0 |  |  |  |  | 87.95 | 179.94 | 393.8 | 358.97 |  | Пр/812-021.0-1 | Пр/774-021.0 | Автомобильные дороги | Автомобильные дороги | 0
17 | 1 | 167 | 172 | 31 | т01-01-01-041 | Погрузка при автомобильных перевозках мусора строительного с погрузкой вручную | 1 Т ГРУЗА | 13.5 | 0 | 13.5 |  |  |  | 575.1 | 0 | 575.1 | 0 | 0 | 0 | 7.7989 | 3.915 | 0 | 0 | 0 |  | 47920234 | 42.6 | 0 | 42.6 | 0 | 0 | 0 | 0.5777 | 0.29 | 0 | 42.6 | 0 | 42.6 | 0 | 0 | 0 | 0.5777 | 0.29 | 0 | 0 | 0 | 1 | 1 |  |  | 1 | 28.93 | 1 | 1 |  |  |  |  | 0 | 1 | ТЕРт01-01-01-041 Пр. Минстроя России от 27.02.2015 № 140/пр |  |  | 700004 | 0 |  | 0 | 19 | 0 | 28.93 | 1 | 1 | 1 | 1 | 1 |  | 0 | 0 |  |  |  | 0 | 0 | 0 | [5 empty] | 0 |  | 0 | 575.1 | 0 | 42.6 | 0 | 0 | 0 | 0.5777 | 0.29 | 0 | 0 | 0 | [13 empty] | 0 | 0 | 1 | 1 |  |  |  | 1013 | 1 Т ГРУЗА | 1 Т ГРУЗА | 1 | [6 empty] | 41328485 | 19 | Погрузочно-разгрузочные работы | 106 | Погрузочно-разгрузочные работы | 1 | 700004 | Погрузочно-разгрузочные работы | ФССЦпр пог. а/п (2011,изм. 4-6) |  |  |  | 0 | 42.6 | 0 | 42.6 | 0 | 0 | 0.5777 | 0.29 | 0 | [17 empty] | 0 | 0 | 0 |  |  |  |  | 0 | 0 |  |  |  |  | 1 |  | 78683287 | 2 | 1 | 4 | 0 | 0 | 0 | 575.1 | 575.1 | 0 | 0 |  | 0 | 0 | 0 |  | 0 | 1 | 0 | 0 | 0 | 0 | 575.1 |  |  |  | 0 | 0 | 0 | 0 | [5 empty] | 0
17 | 1 |  |  | 32 | т03-21-01-010 | Перевозка грузов I класса автомобилями-самосвалами грузоподъемностью 10 т работающих вне карьера на расстояние до 10 км | 1 Т ГРУЗА | 13.5 | 0 | 13.5 |  |  |  | 144.72 | 0 | 144.72 | 0 | 0 | 0 | 0 | 0 | 0 | 0 | 0 |  | 47920234 | 10.72 | 0 | 10.72 | 0 | 0 | 0 | 0 | 0 | 0 | 10.72 | 0 | 10.72 | 0 | 0 | 0 | 0 | 0 | 0 | 0 | 0 | 1 | 1 |  |  | 1 | 28.93 | 1 | 1 |  |  |  |  | 0 | 1 | ТЕРт03-21-01-010 Пр. Минстроя России от 27.02.2015 № 140/пр |  |  | 700005 | 0 |  | 0 | 10 | 0 | 28.93 | 1 | 1 | 1 | 1 | 1 |  | 0 | 0 |  |  |  | 0 | 0 | 0 | [5 empty] | 0 |  | 0 | 144.72 | 0 | 10.72 | 0 | 0 | 0 | 0 | 0 | 0 | 0 | 0 | [13 empty] | 0 | 0 | 1 | 1 |  |  |  | 1013 | 1 Т ГРУЗА | 1 Т ГРУЗА | 1 | [6 empty] | 41328488 | 10 | Перевозка грузов авто/транспортом | 107 | Перевозка строительных грузов автомобильным транспортом | 1 | 700005 | Перевозка строительных грузов автомобильным транспортом | ФССЦпр , изм. 7 |  |  |  | 0 | 10.72 | 0 | 10.72 | 0 | 0 | 0 | 0 | 0 | [17 empty] | 0 | 0 | 0 |  |  |  |  | 0 | 0 |  |  |  |  | 1 |  | -348312005 | 2 | 1 | 4 | 0 | 0 | 0 | 144.72 | 144.72 | 0 | 0 |  | 0 | 3 | 0 |  | 0 | 1 | 0 | 0 | 0 | 0 | 144.72 |  |  |  | 0 | 0 | 0 | 0 | [5 empty] | 0
17 | 1 | 172 | 177 |  | 01-01-013-14 | Разработка грунта с погрузкой на автомобили-самосвалы экскаваторами с ковшом вместимостью 0,5 (0,5-0,63) м3, группа грунтов 2 | 1000 м3 грунта | 0.009 | 0 | 0.009 |  |  |  | 58.15 | 0.1 | 56.63 | 7.11 | 1.42 | 0 | 0.18729 | 0.54176 | 0 | 7.85 | 3.92 |  | -1 | 6460.95 | 11.17 | 6292.03 | 789.76 | 157.75 | 0 | 20.8104 | 60.1956 | 0 | 4684.92 | 11.17 | 4559.44 | 572.29 | 114.31 | 0 | 15.08 | 43.62 | 0 | 92 | 46 | 1 | 1 |  |  | 1 | 28.93 | 1 | 1 |  |  |  |  | 0 | 1 | ТЕР01-01-013-14 Пр. Минстроя России от 27.02.2015 № 140/пр |  |  | 1001 | 0 |  | 0 | 2 | 0 | 28.93 | 1 | 1 | 1 | 1 | 1 |  | 92 | 46 |  |  |  | 0 | 0 | 0 | [5 empty] | 0 |  | 0 | 58.15 | 11.17 | 6292.03 | 789.76 | 157.75 | 0 | 20.8104 | 60.1956 | 0 | 7.8476 | 3.9238 |  |  |  |  | *1,2*1,15 | *1,2*1,15 | *1,2*1,15 |  | *1,2*1,15 | *1,2*1,15 |  |  |  | 0 | 0 | 1 | 1 |  |  |  | 1007 | 1000 м3 грунта | 1000 м3 грунта | 1000 | [6 empty] | 41328262 | 2 | Общестроительные работы | 1 | Земляные работы | 1 | 1001 | Земляные работы, выполняемые: механизированным способом | ФЕР-01 |  |  |  | 1024 | 4684.92 | 11.17 | 4559.44 | 572.29 | 114.31 | 15.08 | 43.62 | 0 | [17 empty] | 0 | 0 | 0 |  |  |  |  | 92 | 46 |  |  |  |  | 1 |  | 890305207 | 2 | 1 | 4 | 0 | 0 | 0 | 69.92 | 69.92 | 0 | 0 |  | 0 | 3 | 0 |  | 0 | 1 | 0 | 0 | 0 | 0 |  |  |  |  | 205.69 | 41.08 | 227.03 | 113.51 |  | Пр/812-001.1-1 | Пр/774-001.1 | Земляные работы, выполняемые: механизированным способом | Земляные работы, выполняемые: механизированным способом | 0
17 | 1 |  |  |  | т03-21-01-010 | Перевозка грузов I класса автомобилями-самосвалами грузоподъемностью 10 т работающих вне карьера на расстояние до 10 км | 1 Т ГРУЗА | 15.75 | 0 | 15.75 |  |  |  | 168.84 | 0 | 168.84 | 0 | 0 | 0 | 0 | 0 | 0 | 0 | 0 |  | -1 | 10.72 | 0 | 10.72 | 0 | 0 | 0 | 0 | 0 | 0 | 10.72 | 0 | 10.72 | 0 | 0 | 0 | 0 | 0 | 0 | 0 | 0 | 1 | 1 |  |  | 1 | 28.93 | 1 | 1 |  |  |  |  | 0 | 1 | ТЕРт03-21-01-010 Пр. Минстроя России от 27.02.2015 № 140/пр |  |  | 700001 | 0 |  | 0 | 10 | 0 | 28.93 | 1 | 1 | 1 | 1 | 1 |  | 0 | 0 |  |  |  | 0 | 0 | 0 | [5 empty] | 0 |  | 0 | 168.84 | 0 | 10.72 | 0 | 0 | 0 | 0 | 0 | 0 | 0 | 0 | [13 empty] | 0 | 0 | 1 | 1 |  |  |  | 1013 | 1 Т ГРУЗА | 1 Т ГРУЗА | 1 | [6 empty] | 41328226 | 10 | Перевозка грузов авто/транспортом | 0 |  | 1 | 700001 | Перевозка грузов. Автомобильные перевозки ( 2003 г., ч.1; ФССЦпр-2011-изм. № 4-6 , раздел 3; ) | ФССЦ а/п (2003/2011 изм. 4-6) |  |  |  | 1024 | 10.72 | 0 | 10.72 | 0 | 0 | 0 | 0 | 0 | [17 empty] | 0 | 0 | 0 |  |  |  |  | 0 | 0 |  |  |  |  | 1 |  | -348312005 | 2 | 1 | 4 | 0 | 0 | 0 | 168.84 | 168.84 | 0 | 0 |  | 0 | 3 | 0 |  | 0 | 1 | 0 | 0 | 0 | 0 | 168.84 |  |  |  | 0 | 0 | 0 | 0 | [5 empty] | 0
17 | 1 | 175 | 180 |  | 01-02-027-2 | Планировка площадей механизированным способом, группа грунтов 2 | 1000 м2 спланированной площади | 0.03 | 0 | 0.03 |  |  |  | 4.63 | 0 | 4.63 | 0.6 | 0 | 0 | 0 | 0.04554 | 0 | 0.53 | 0.25 |  | -1 | 154.17 | 0 | 154.17 | 19.91 | 0 | 0 | 0 | 1.518 | 0 | 111.72 | 0 | 111.72 | 14.43 | 0 | 0 | 0 | 1.1 | 0 | 89 | 41 | 1 | 1 |  |  | 1 | 28.93 | 1 | 1 |  |  |  |  | 0 | 1 | ТЕР01-02-027-2 Пр. Минстроя России от 27.02.2015 № 140/пр |  |  | 1006 | 0 |  | 0 | 2 | 0 | 28.93 | 1 | 1 | 1 | 1 | 1 |  | 89 | 41 |  |  |  | 0 | 0 | 0 | [5 empty] | 0 |  | 0 | 4.63 | 0 | 154.17 | 19.91 | 0 | 0 | 0 | 1.518 | 0 | 0.534 | 0.246 |  |  |  |  | *1,2*1,15 | *1,2*1,15 | *1,2*1,15 |  | *1,2*1,15 | *1,2*1,15 |  |  |  | 0 | 0 | 1 | 1 |  |  |  | 1013 | 1000 м2 спланированной площади | 1000 м2 спланированной площади | 1 | [6 empty] | 41328266 | 2 | Общестроительные работы | 1 | Земляные работы | 1 | 1006 | Земляные работы, выполняемые: по другим видам работ ( подготовительные, сопутствующие, укрепительные ) | ФЕР-01 |  |  |  | 1024 | 111.72 | 0 | 111.72 | 14.43 | 0 | 0 | 1.1 | 0 | [17 empty] | 0 | 0 | 0 |  |  |  |  | 89 | 41 |  |  |  |  | 1 |  | -192613345 | 2 | 1 | 4 | 0 | 0 | 0 | 5.41 | 5.41 | 0 | 0 |  | 0 | 3 | 0 |  | 0 | 1 | 0 | 0 | 0 | 0 |  |  |  |  | 17.36 | 0 | 15.45 | 7.12 |  | Пр/812-001.4-1 | Пр/774-001.4 | Земляные работы, выполняемые: по другим видам работ (подготовительные, сопутствующие, укрепительные) | Земляные работы, выполняемые: по другим видам работ (подготовительные, сопутствующие, укрепительные) | 0
17 | 1 | 179 | 184 |  | 01-02-001-5 | Уплотнение грунта прицепными катками на пневмоколесном ходу 25 т на первый проход по одному следу при толщине слоя 50 см | 1000 м3 уплотненного грунта | 0.015 | 0 | 0.015 |  |  |  | 14.73 | 0 | 14.73 | 2.16 | 0 | 0 | 0 | 0.16374 | 0 | 1.92 | 0.89 |  | -1 | 982.29 | 0 | 982.29 | 144.2 | 0 | 0 | 0 | 10.9158 | 0 | 711.8 | 0 | 711.8 | 104.49 | 0 | 0 | 0 | 7.91 | 0 | 89 | 41 | 1 | 1 |  |  | 1 | 28.93 | 1 | 1 |  |  |  |  | 0 | 1 | ТЕР01-02-001-5 Пр. Минстроя России от 27.02.2015 № 140/пр |  |  | 1006 | 0 |  | 0 | 2 | 0 | 28.93 | 1 | 1 | 1 | 1 | 1 |  | 89 | 41 |  |  |  | 0 | 0 | 0 | [5 empty] | 0 |  | 0 | 14.73 | 0 | 982.29 | 144.2 | 0 | 0 | 0 | 10.9158 | 0 | 1.9224 | 0.8856 |  |  |  |  | *1,2*1,15 | *1,2*1,15 | *1,2*1,15 |  | *1,2*1,15 | *1,2*1,15 |  |  |  | 0 | 0 | 1 | 1 |  |  |  | 1013 | 1000 м3 уплотненного грунта | 1000 м3 уплотненного грунта | 1 | [6 empty] | 41328266 | 2 | Общестроительные работы | 1 | Земляные работы | 1 | 1006 | Земляные работы, выполняемые: по другим видам работ ( подготовительные, сопутствующие, укрепительные ) | ФЕР-01 |  |  |  | 1024 | 711.8 | 0 | 711.8 | 104.49 | 0 | 0 | 7.91 | 0 | [17 empty] | 0 | 0 | 0 |  |  |  |  | 89 | 41 |  |  |  |  | 1 |  | 222932778 | 2 | 1 | 4 | 0 | 0 | 0 | 17.54 | 17.54 | 0 | 0 |  | 0 | 3 | 0 |  | 0 | 1 | 0 | 0 | 0 | 0 |  |  |  |  | 62.49 | 0 | 55.62 | 25.62 |  | Пр/812-001.4-1 | Пр/774-001.4 | Земляные работы, выполняемые: по другим видам работ (подготовительные, сопутствующие, укрепительные) | Земляные работы, выполняемые: по другим видам работ (подготовительные, сопутствующие, укрепительные) | 0
17 | 1 | 182 | 187 |  | 01-02-001-11 | На каждый последующий проход по одному следу добавлять к расценке 01-02-001-05 | 1000 м3 уплотненного грунта | 0.015 | 0 | 0.015 |  |  |  | 2.42 | 0 | 2.42 | 0.25 | 0 | 0 | 0 | 0.017595 | 0 | 0.22 | 0.1 |  | -1 | 161.26 | 0 | 161.26 | 16.42 | 0 | 0 | 0 | 1.173 | 0 | 116.86 | 0 | 116.86 | 11.9 | 0 | 0 | 0 | 0.85 | 0 | 89 | 41 | 1 | 1 |  |  | 1 | 28.93 | 1 | 1 |  |  |  |  | 0 | 1 | ТЕР01-02-001-11 Пр. Минстроя России от 27.02.2015 № 140/пр |  |  | 1006 | 0 |  | 0 | 2 | 0 | 28.93 | 1 | 1 | 1 | 1 | 1 |  | 89 | 41 |  |  |  | 0 | 0 | 0 | [5 empty] | 0 |  | 0 | 2.42 | 0 | 161.26 | 16.42 | 0 | 0 | 0 | 1.173 | 0 | 0.2225 | 0.1025 |  |  |  |  | *1,2*1,15 | *1,2*1,15 | *1,2*1,15 |  | *1,2*1,15 | *1,2*1,15 |  |  |  | 0 | 0 | 1 | 1 |  |  |  | 1013 | 1000 м3 уплотненного грунта | 1000 м3 уплотненного грунта | 1 | [6 empty] | 41328266 | 2 | Общестроительные работы | 1 | Земляные работы | 1 | 1006 | Земляные работы, выполняемые: по другим видам работ ( подготовительные, сопутствующие, укрепительные ) | ФЕР-01 |  |  |  | 1024 | 116.86 | 0 | 116.86 | 11.9 | 0 | 0 | 0.85 | 0 | [17 empty] | 0 | 0 | 0 |  |  |  |  | 89 | 41 |  |  |  |  | 1 |  | -1055952069 | 2 | 1 | 4 | 0 | 0 | 0 | 2.74 | 2.74 | 0 | 0 |  | 0 | 3 | 0 |  | 0 | 1 | 0 | 0 | 0 | 0 |  |  |  |  | 7.23 | 0 | 6.43 | 2.96 |  | Пр/812-001.4-1 | Пр/774-001.4 | Земляные работы, выполняемые: по другим видам работ (подготовительные, сопутствующие, укрепительные) | Земляные работы, выполняемые: по другим видам работ (подготовительные, сопутствующие, укрепительные) | 0
17 | 1 | 194 | 199 | 33 | 27-04-007-1 | Устройство оснований толщиной 15 см из щебня фракции 40-70 мм при укатке каменных материалов с пределом прочности на сжатие до 68,6 МПа (700 кгс/см2) однослойных | 1000 м2 основания | 0.0345 | 0 | 0.0345 |  |  |  | 1690.54 | 1469.72 | 206.85 | 21.81 | 13.97 | 0 | 1.7597 | 1.7254 | 0 | 52.6 | 33.99 |  | 47920234 | 49000.93 | 42600.45 | 5995.51 | 632.14 | 404.97 | 0 | 51.0048 | 50.0112 | 0 | 47238.48 | 42600.45 | 4344.57 | 458.07 | 293.46 | 0 | 36.96 | 36.24 | 0 | 147 | 95 | 1 | 1 |  |  | 1 | 28.93 | 1 | 1 |  |  |  |  | 0 | 1 | ТЕР27-04-007-1 Пр. Минстроя России от 27.02.2015 № 140/пр |  |  | 27001 | 0 |  | 0 | 2 | 0 | 28.93 | 1 | 1 | 1 | 1 | 1 |  | 147 | 95 |  |  |  | 0 | 0 | 0 | [5 empty] | 0 |  | 0 | 1690.54 | 42600.45 | 5995.51 | 632.14 | 404.97 | 0 | 51.0048 | 50.0112 | 0 | 52.5966 | 33.991 |  |  |  |  | *1,2*1,15 | *1,2*1,15 | *1,2*1,15 |  | *1,2*1,15 | *1,2*1,15 |  |  |  | 0 | 0 | 1 | 1 |  |  |  | 1013 | 1000 м2 основания | 1000 м2 основания | 1 | [6 empty] | 41328329 | 2 | Общестроительные работы | 21 | Автомобильные дороги | 1 | 27001 | Автомобильные дороги | ФЕР-27 |  |  |  | 0 | 47238.48 | 42600.45 | 4344.57 | 458.07 | 293.46 | 36.96 | 36.24 | 0 | [17 empty] | 0 | 0 | 0 |  |  |  |  | 147 | 95 |  |  |  |  | 1 |  | 2034820425 | 2 | 1 | 4 | 0 | 0 | 0 | 1777.13 | 1777.13 | 0 | 0 |  | 0 | 3 | 0 |  | 0 | 1 | 0 | 0 | 0 | 0 |  |  |  |  | 630.96 | 404.15 | 1521.61 | 983.35 |  | Пр/812-021.0-1 | Пр/774-021.0 | Автомобильные дороги | Автомобильные дороги | 0
18 | 1 | 193 |  | 33,1 | 408-0020 | Щебень из природного камня для строительных работ марка 600, фракция 40-70 мм | м3 | -6.5205 | -189 | -189 |  |  |  | -1301.49 | -1301.49 | 0 | 0 | 0 | 0 | 0 | 0 | 0 | 0 | 0 |  | 47920234 | 199.6 | 199.6 | 0 | 0 | 0 | 0 | 0 | 0 | 0 | 199.6 | 199.6 | 0 | 0 | 0 | 0 | 0 | 0 | 0 | 0 | 0 | 1 | 1 |  |  | 1 | 1 | 1 | 1 |  |  |  |  | 3 | 1 | ССЦ Пенз. обл.408-0020 Пр. Минстроя России от 27.02.2015 № 140/пр |  |  | 500001 | 0 |  | 0 | 8 | 1 | 1 | 1 | 1 | 1 | 1 | 1 |  | 0 | 0 |  |  |  | 0 | 0 | 0 | [5 empty] | 0 |  | 0 | -1301.49 | 199.6 | 0 | 0 | 0 | 0 | 0 | 0 | 0 | 0 | 0 | [13 empty] | 0 | 0 | 1 | 1 |  |  |  | 1007 | м3 | м3 | 1 | [6 empty] | 41328221 | 8 | Материалы строительные | 0 |  | 1 | 500001 | Материалы и конструкции ( строительные ) по ценникам и каталогом | ФССЦст |  |  |  | 32768 | 199.6 | 199.6 | 0 | 0 | 0 | 0 | 0 | [18 empty] | 0 | 0 | 0 |  |  |  |  | 0 | 0 |  |  |  |  | 1 |  | -565367017 | 2 | 1 | 4 | 0 | 0 | 0 | -1301.49 | -1301.49 | 0 | 0 |  | 0 | 3 | 0 |  | 0 | 1 | 0 | 0 | 0 | 0 |  |  |  |  | 0 | 0 | 0 | 0 | [5 empty] | 0
18 | 1 | 192 |  | 33,2 | 408-0018 | Щебень из природного камня для строительных работ марка 600, фракция 10-20 мм | м3 | -0.5175 | -15 | -15 |  |  |  | -161.7 | -161.7 | 0 | 0 | 0 | 0 | 0 | 0 | 0 | 0 | 0 |  | 47920234 | 312.47 | 312.47 | 0 | 0 | 0 | 0 | 0 | 0 | 0 | 312.47 | 312.47 | 0 | 0 | 0 | 0 | 0 | 0 | 0 | 0 | 0 | 1 | 1 |  |  | 1 | 1 | 1 | 1 |  |  |  |  | 3 | 1 | ССЦ Пенз. обл.408-0018 Пр. Минстроя России от 27.02.2015 № 140/пр |  |  | 500001 | 0 |  | 0 | 8 | 1 | 1 | 1 | 1 | 1 | 1 | 1 |  | 0 | 0 |  |  |  | 0 | 0 | 0 | [5 empty] | 0 |  | 0 | -161.7 | 312.47 | 0 | 0 | 0 | 0 | 0 | 0 | 0 | 0 | 0 | [13 empty] | 0 | 0 | 1 | 1 |  |  |  | 1007 | м3 | м3 | 1 | [6 empty] | 41328221 | 8 | Материалы строительные | 0 |  | 1 | 500001 | Материалы и конструкции ( строительные ) по ценникам и каталогом | ФССЦст |  |  |  | 32768 | 312.47 | 312.47 | 0 | 0 | 0 | 0 | 0 | [18 empty] | 0 | 0 | 0 |  |  |  |  | 0 | 0 |  |  |  |  | 1 |  | -562267757 | 2 | 1 | 4 | 0 | 0 | 0 | -161.7 | -161.7 | 0 | 0 |  | 0 | 3 | 0 |  | 0 | 1 | 0 | 0 | 0 | 0 |  |  |  |  | 0 | 0 | 0 | 0 | [5 empty] | 0
17 | 1 | 199 | 204 | 34 | 27-04-007-4 | На каждый 1 см изменения толщины слоя добавлять или исключать к расценкам 27-04-007-01, 27-04-007-02, 27-04-007-03 (13 см) | 1000 м2 основания | 0.0345 | 0 | 0.0345 |  |  |  | 499.79 | 433.83 | 65.96 | 6.97 | 0 | 0 | 0 | 0.59751 | 0 | 10.25 | 9.34 |  | 47920234 | 14486.65 | 12574.8 | 1911.85 | 202.1 | 0 | 0 | 0 | 17.319 | 0 | 2792.04 | 2514.96 | 277.08 | 29.29 | 0 | 0 | 0 | 2.51 | 0 | 147 | 134 | 1 | 1 |  |  | 1 | 28.93 | 1 | 1 |  |  |  |  | 0 | 1 | ТЕР27-04-007-4 Пр. Минстроя России от 27.02.2015 № 140/пр |  |  | 27001 | 0 |  | 0 | 2 | 0 | 28.93 | 1 | 1 | 1 | 1 | 1 |  | 147 | 134 |  |  |  | 0 | 0 | 0 | [5 empty] | 0 |  | 0 | 499.79 | 12574.8 | 1911.85 | 202.1 | 0 | 0 | 0 | 17.319 | 0 | 10.2459 | 9.3398 |  |  |  | *5 | *1,2*1,15*5 | *1,2*1,15*5 | *1,2*1,15*5 |  | *1,2*1,15*5 | *1,2*1,15*5 |  |  |  | 0 | 0 | 1 | 1 |  |  |  | 1013 | 1000 м2 основания | 1000 м2 основания | 1 | [6 empty] | 41328329 | 2 | Общестроительные работы | 21 | Автомобильные дороги | 1 | 27001 | Автомобильные дороги | ФЕР-27 |  |  |  | 0 | 2792.04 | 2514.96 | 277.08 | 29.29 | 0 | 0 | 2.51 | 0 | [17 empty] | 0 | 0 | 0 |  |  |  |  | 147 | 134 |  |  |  |  | 1 |  | -1136621905 | 2 | 1 | 4 | 0 | 0 | 0 | 519.38 | 519.38 | 0 | 0 |  | 0 | 3 | 0 |  | 0 | 1 | 0 | 0 | 0 | 0 |  |  |  |  | 201.64 | 0 | 296.41 | 270.2 |  | Пр/812-021.0-1 | Пр/774-021.0 | Автомобильные дороги | Автомобильные дороги | 0
18 | 1 | 199 |  | 34,1 | 408-0020 | Щебень из природного камня для строительных работ марка 600, фракция 40-70 мм | м3 | -2.1735 | -63 | -12.6 |  |  |  | -433.83 | -433.83 | 0 | 0 | 0 | 0 | 0 | 0 | 0 | 0 | 0 |  | 47920234 | 199.6 | 199.6 | 0 | 0 | 0 | 0 | 0 | 0 | 0 | 199.6 | 199.6 | 0 | 0 | 0 | 0 | 0 | 0 | 0 | 147 | 134 | 1 | 1 |  |  | 1 | 1 | 1 | 1 |  |  |  |  | 3 | 1 | ССЦ Пенз. обл.408-0020 Пр. Минстроя России от 27.02.2015 № 140/пр |  |  | 27001 | 0 |  | 0 | 2 | 1 | 1 | 1 | 1 | 1 | 1 | 1 |  | 147 | 134 |  |  |  | 0 | 0 | 0 | [5 empty] | 0 |  | 0 | -433.83 | 199.6 | 0 | 0 | 0 | 0 | 0 | 0 | 0 | 0 | 0 | [13 empty] | 0 | 0 | 1 | 1 |  |  |  | 1007 | м3 | м3 | 1 | [6 empty] | 41328329 | 2 | Общестроительные работы | 21 | Автомобильные дороги | 1 | 27001 | Автомобильные дороги | ФЕР-27 |  |  |  | 32768 | 199.6 | 199.6 | 0 | 0 | 0 | 0 | 0 | [18 empty] | 0 | 0 | 0 |  |  |  |  | 147 | 134 |  |  |  |  | 1 |  | -565367017 | 2 | 1 | 4 | 0 | 0 | 0 | -433.83 | -433.83 | 0 | 0 |  | 0 | 3 | 0 |  | 0 | 1 | 0 | 0 | 0 | 0 |  |  |  |  | 0 | 0 | 0 | 0 | *5 | Пр/812-021.0-1 | Пр/774-021.0 | Автомобильные дороги | Автомобильные дороги | 0
17 | 1 |  |  | 35 | прайс-лист | Щебень из природного камня для строительных работ марка 600, фракция 40-70 мм | м3 | 9.2115 | 0 | 9.2115 |  |  |  | 4196.76 | 4196.76 | 0 | 0 | 0 | 0 | 0 | 0 | 0 | 0 | 0 |  | 47920234 | 2346.34 | 2346.34 | 0 | 0 | 0 | 0 | 0 | 0 | 0 | 2346.34 | 2346.34 | 0 | 0 | 0 | 0 | 0 | 0 | 0 | 0 | 0 | 1 | 1 |  |  | 1 | 1 | 1 | 5.15 |  |  |  |  | 3 | 2 | прайс-лист |  |  | 500004 | 0 |  | 0 | 14 | 0 | 1 | 1 | 1 | 1 | 1 | 1 |  | 0 | 0 |  |  |  | 0 | 0 | 0 | [5 empty] | 0 |  | 0 | 4196.76 | 2346.34 | 0 | 0 | 0 | 0 | 0 | 0 | 0 | 0 | 0 | [13 empty] | 0 | 0 | 1 | 1 |  |  |  | 1007 | м3 | м3 | 1 | [6 empty] | 41328483 | 14 | Материалы по прайсу монтажные | 0 |  | 2 | 500004 | Материлы по прайсу ( монтажные ) | ПрайсМТ |  |  |  | 2097152 | 2346.34 | 2346.34 | 0 | 0 | 0 | 0 | 0 | 0 | 5 |  |  | 0 | 18 |  | 2346.34 | [10 empty] | 0 | 0 | 0 |  |  |  |  | 0 | 0 |  |  |  |  | 1 |  | -1234186642 | 2 | 3 | 4 | 0 | 0 | 0 | 4196.76 | 0 | 4196.76 | 0 |  | 1 | 1 | 0 |  | 0 | 1 | 0 | 0 | 0 | 0 |  |  |  | 21613.31 | 0 | 0 | 0 | 0 | [5 empty] | 0
17 | 1 | 202 | 207 | 36 | 27-06-026-1 | Розлив вяжущих материалов | 1 Т | 0.01725 | 0 | 0.01725 |  |  |  | 43.71 | 42.55 | 1.16 | 0.17 | 0 | 0 | 0 | 0.015711 | 0 | 0.25 | 0.23 |  | 47920234 | 2533.92 | 2466.91 | 67.01 | 9.59 | 0 | 0 | 0 | 0.9108 | 0 | 2515.47 | 2466.91 | 48.56 | 6.95 | 0 | 0 | 0 | 0.66 | 0 | 147 | 134 | 1 | 1 |  |  | 1 | 28.93 | 1 | 1 |  |  |  |  | 0 | 1 | ТЕР27-06-026-1 Пр. Минстроя России от 27.02.2015 № 140/пр |  |  | 27001 | 0 |  | 0 | 2 | 0 | 28.93 | 1 | 1 | 1 | 1 | 1 |  | 147 | 134 |  |  |  | 0 | 0 | 0 | [5 empty] | 0 |  | 0 | 43.71 | 2466.91 | 67.01 | 9.59 | 0 | 0 | 0 | 0.9108 | 0 | 0.2499 | 0.2278 |  |  |  |  | *1,2*1,15 | *1,2*1,15 | *1,2*1,15 |  | *1,2*1,15 | *1,2*1,15 |  |  |  | 0 | 0 | 1 | 1 |  |  |  | 1013 | 1 Т | 1 Т | 1 | [6 empty] | 41328329 | 2 | Общестроительные работы | 21 | Автомобильные дороги | 1 | 27001 | Автомобильные дороги | ФЕР-27 |  |  |  | 0 | 2515.47 | 2466.91 | 48.56 | 6.95 | 0 | 0 | 0.66 | 0 | [17 empty] | 0 | 0 | 0 |  |  |  |  | 147 | 134 |  |  |  |  | 1 |  | 1244474433 | 2 | 1 | 4 | 0 | 0 | 0 | 44.19 | 44.19 | 0 | 0 |  | 0 | 3 | 0 |  | 0 | 1 | 0 | 0 | 0 | 0 |  |  |  |  | 4.92 | 0 | 7.23 | 6.59 |  | Пр/812-021.0-1 | Пр/774-021.0 | Автомобильные дороги | Автомобильные дороги | 0
17 | 1 |  |  | 37 | прайс-лист | Битумы нефтяные дорожные БНД-100/130 | ТН | 0.01725 | 0 | 0.01725 |  |  |  | 97.7 | 97.7 | 0 | 0 | 0 | 0 | 0 | 0 | 0 | 0 | 0 |  | 47920234 | 29166.67 | 29166.67 | 0 | 0 | 0 | 0 | 0 | 0 | 0 | 29166.67 | 29166.67 | 0 | 0 | 0 | 0 | 0 | 0 | 0 | 0 | 0 | 1 | 1 |  |  | 1 | 1 | 1 | 5.15 |  |  |  |  | 3 | 2 | прайс-лист |  |  | 500004 | 0 |  | 0 | 14 | 0 | 1 | 1 | 1 | 1 | 1 | 1 |  | 0 | 0 |  |  |  | 0 | 0 | 0 | [5 empty] | 0 |  | 0 | 97.7 | 29166.67 | 0 | 0 | 0 | 0 | 0 | 0 | 0 | 0 | 0 | [13 empty] | 0 | 0 | 1 | 1 |  |  |  | 1013 | ТН | ТН | 1 | [6 empty] | 41328483 | 14 | Материалы по прайсу монтажные | 0 |  | 2 | 500004 | Материлы по прайсу ( монтажные ) | ПрайсМТ |  |  |  | 2097152 | 29166.67 | 29166.67 | 0 | 0 | 0 | 0 | 0 | 0 | 5 |  |  | 1 | 18 |  | 35000 | [10 empty] | 0 | 0 | 0 |  |  |  |  | 0 | 0 |  | [35 000 / 1,2] |  |  | 1 |  | -250215934 | 2 | 3 | 4 | 0 | 0 | 0 | 97.7 | 0 | 97.7 | 0 |  | 1 | 1 | 0 |  | 0 | 1 | 0 | 0 | 0 | 0 |  | 0 | 0 | 503.13 | 0 | 0 | 0 | 0 | [5 empty] | 0
17 | 1 | 211 | 216 | 38 | 27-03-004-1 | Устройство выравнивающего слоя из асфальтобетонной смеси с применением укладчиков асфальтобетона | 100 т смеси | 0.08625 | 0 | 0.08625 |  |  |  | 3680.91 | 3286.01 | 370.31 | 34.37 | 24.59 | 0 | 2.5912 | 2.559 | 0 | 86.67 | 56.01 |  | 47920234 | 42677.18 | 38098.64 | 4293.43 | 398.48 | 285.11 | 0 | 30.0426 | 29.67 | 0 | 41416.42 | 38098.64 | 3111.18 | 288.75 | 206.6 | 0 | 21.77 | 21.5 | 0 | 147 | 95 | 1 | 1 |  |  | 1 | 28.93 | 1 | 1 |  |  |  |  | 0 | 1 | ТЕР27-03-004-1 Пр. Минстроя России от 27.02.2015 № 140/пр |  |  | 27001 | 0 |  | 0 | 2 | 0 | 28.93 | 1 | 1 | 1 | 1 | 1 |  | 147 | 95 |  |  |  | 0 | 0 | 0 | [5 empty] | 0 |  | 0 | 3680.91 | 38098.64 | 4293.43 | 398.48 | 285.11 | 0 | 30.0426 | 29.67 | 0 | 86.6712 | 56.012 |  |  |  |  | *1,2*1,15 | *1,2*1,15 | *1,2*1,15 |  | *1,2*1,15 | *1,2*1,15 |  |  |  | 0 | 0 | 1 | 1 |  |  |  | 1013 | 100 т смеси | 100 т смеси | 1 | [6 empty] | 41328329 | 2 | Общестроительные работы | 21 | Автомобильные дороги | 1 | 27001 | Автомобильные дороги | ФЕР-27 |  |  |  | 0 | 41416.42 | 38098.64 | 3111.18 | 288.75 | 206.6 | 21.77 | 21.5 | 0 | [17 empty] | 0 | 0 | 0 |  |  |  |  | 147 | 95 |  |  |  |  | 1 |  | 649727521 | 2 | 1 | 4 | 0 | 0 | 0 | 3823.59 | 3823.59 | 0 | 0 |  | 0 | 3 | 0 |  | 0 | 1 | 0 | 0 | 0 | 0 |  |  |  |  | 994.32 | 711.39 | 2507.39 | 1620.42 |  | Пр/812-021.0-1 | Пр/774-021.0 | Автомобильные дороги | Автомобильные дороги | 0
18 | 1 | 211 |  | 38,1 | 410-0034 | Смеси асфальтобетонные дорожные, аэродромные и асфальтобетон (холодные), марка II Бх | т | -8.7112 | -101 | -101 |  |  |  | -3269.51 | -3269.51 | 0 | 0 | 0 | 0 | 0 | 0 | 0 | 0 | 0 |  | 47920234 | 375.32 | 375.32 | 0 | 0 | 0 | 0 | 0 | 0 | 0 | 375.32 | 375.32 | 0 | 0 | 0 | 0 | 0 | 0 | 0 | 0 | 0 | 1 | 1 |  |  | 1 | 1 | 1 | 1 |  |  |  |  | 3 | 1 | ССЦ Пенз. обл.410-0034 Пр. Минстроя России от 27.02.2015 № 140/пр |  |  | 500001 | 0 |  | 0 | 8 | 1 | 1 | 1 | 1 | 1 | 1 | 1 |  | 0 | 0 |  |  |  | 0 | 0 | 0 | [5 empty] | 0 |  | 0 | -3269.51 | 375.32 | 0 | 0 | 0 | 0 | 0 | 0 | 0 | 0 | 0 | [13 empty] | 0 | 0 | 1 | 1 |  |  |  | 1009 | т | т | 1000 | [6 empty] | 41328221 | 8 | Материалы строительные | 0 |  | 1 | 500001 | Материалы и конструкции ( строительные ) по ценникам и каталогом | ФССЦст |  |  |  | 32768 | 375.32 | 375.32 | 0 | 0 | 0 | 0 | 0 | [18 empty] | 0 | 0 | 0 |  |  |  |  | 0 | 0 |  |  |  |  | 1 |  | 463314004 | 2 | 1 | 4 | 0 | 0 | 0 | -3269.51 | -3269.51 | 0 | 0 |  | 0 | 3 | 0 |  | 0 | 1 | 0 | 0 | 0 | 0 |  |  |  |  | 0 | 0 | 0 | 0 | [5 empty] | 0
17 | 1 | 235 | 240 | 39 | 27-06-029-1 | Устройство покрытия толщиной 4 см из горячих асфальтобетонных смесей плотных мелкозернистых типа А,Б,В, плотность каменных материалов 2,5-2,9 т/м3 | 1000 м2 покрытия | 0.0345 | 0 | 0.0345 |  |  |  | 2548.55 | 2125.76 | 414.35 | 11.06 | 8.44 | 0 | 0.99314 | 0.89745 | 0 | 28.67 | 26.13 |  | 47920234 | 73871.22 | 61616.35 | 12010.18 | 320.68 | 244.69 | 0 | 28.7868 | 26.013 | 0 | 70496.69 | 61616.35 | 8703.03 | 232.38 | 177.31 | 0 | 20.86 | 18.85 | 0 | 147 | 134 | 1 | 1 |  |  | 1 | 28.93 | 1 | 1 |  |  |  |  | 0 | 1 | ТЕР27-06-029-1 Пр. Минстроя России от 27.02.2015 № 140/пр |  |  | 27001 | 0 |  | 0 | 2 | 0 | 28.93 | 1 | 1 | 1 | 1 | 1 |  | 147 | 134 |  |  |  | 0 | 0 | 0 | [5 empty] | 0 |  | 0 | 2548.55 | 61616.35 | 12010.18 | 320.68 | 244.69 | 0 | 28.7868 | 26.013 | 0 | 28.665 | 26.13 |  |  |  |  | *1,2*1,15 | *1,2*1,15 | *1,2*1,15 |  | *1,2*1,15 | *1,2*1,15 |  |  |  | 0 | 0 | 1 | 1 |  |  |  | 1013 | 1000 м2 покрытия | 1000 м2 покрытия | 1 | [6 empty] | 41328329 | 2 | Общестроительные работы | 21 | Автомобильные дороги | 1 | 27001 | Автомобильные дороги | ФЕР-27 |  |  |  | 0 | 70496.69 | 61616.35 | 8703.03 | 232.38 | 177.31 | 20.86 | 18.85 | 0 | [17 empty] | 0 | 0 | 0 |  |  |  |  | 147 | 134 |  |  |  |  | 1 |  | -1827503098 | 2 | 1 | 4 | 0 | 0 | 0 | 2603.35 | 2603.35 | 0 | 0 |  | 0 | 3 | 0 |  | 0 | 1 | 0 | 0 | 0 | 0 |  |  |  |  | 319.97 | 244.17 | 829.29 | 755.95 |  | Пр/812-021.0-1 | Пр/774-021.0 | Автомобильные дороги | Автомобильные дороги | 0
18 | 1 | 234 |  | 39,1 | 410-0001 | Асфальтобетонные смеси дорожные, аэродромные и асфальтобетон (горячие и теплые для плотного асфальтобетона мелко и крупнозернистые, песчаные), марка I, тип А | т | -3.6315 | -105.26 | -105.26 |  |  |  | -1869.95 | -1869.95 | 0 | 0 | 0 | 0 | 0 | 0 | 0 | 0 | 0 |  | 47920234 | 514.93 | 514.93 | 0 | 0 | 0 | 0 | 0 | 0 | 0 | 514.93 | 514.93 | 0 | 0 | 0 | 0 | 0 | 0 | 0 | 147 | 134 | 1 | 1 |  |  | 1 | 1 | 1 | 1 |  |  |  |  | 3 | 1 | ССЦ Пенз. обл.410-0001 Пр. Минстроя России от 27.02.2015 № 140/пр |  |  | 27001 | 0 |  | 0 | 2 | 1 | 1 | 1 | 1 | 1 | 1 | 1 |  | 147 | 134 |  |  |  | 0 | 0 | 0 | [5 empty] | 0 |  | 0 | -1869.95 | 514.93 | 0 | 0 | 0 | 0 | 0 | 0 | 0 | 0 | 0 | [13 empty] | 0 | 0 | 1 | 1 |  |  |  | 1009 | т | т | 1000 | [6 empty] | 41328329 | 2 | Общестроительные работы | 21 | Автомобильные дороги | 1 | 27001 | Автомобильные дороги | ФЕР-27 |  |  |  | 32768 | 514.93 | 514.93 | 0 | 0 | 0 | 0 | 0 | [18 empty] | 0 | 0 | 0 |  |  |  |  | 147 | 134 |  |  |  |  | 1 |  | 1939557509 | 2 | 1 | 4 | 0 | 0 | 0 | -1869.95 | -1869.95 | 0 | 0 |  | 0 | 3 | 0 |  | 0 | 1 | 0 | 0 | 0 | 0 |  |  |  |  | 0 | 0 | 0 | 0 |  | Пр/812-021.0-1 | Пр/774-021.0 | Автомобильные дороги | Автомобильные дороги | 0
17 | 1 |  |  | 40 | прайс-лист | Асфальтобетонная смесь тип Б марка II | ТН | 12.3427 | 0 | 12.3427 |  |  |  | 20242.06 | 20242.06 | 0 | 0 | 0 | 0 | 0 | 0 | 0 | 0 | 0 |  | 47920234 | 8446 | 8446 | 0 | 0 | 0 | 0 | 0 | 0 | 0 | 8446 | 8446 | 0 | 0 | 0 | 0 | 0 | 0 | 0 | 0 | 0 | 1 | 1 |  |  | 1 | 1 | 1 | 5.15 |  |  |  |  | 3 | 2 | прайс-лист |  |  | 500004 | 0 |  | 0 | 14 | 0 | 1 | 1 | 1 | 1 | 1 | 1 |  | 0 | 0 |  |  |  | 0 | 0 | 0 | [5 empty] | 0 |  | 0 | 20242.06 | 8446 | 0 | 0 | 0 | 0 | 0 | 0 | 0 | 0 | 0 | [13 empty] | 0 | 0 | 1 | 1 |  |  |  | 1013 | ТН | ТН | 1 | [6 empty] | 41328483 | 14 | Материалы по прайсу монтажные | 0 |  | 2 | 500004 | Материлы по прайсу ( монтажные ) | ПрайсМТ |  |  |  | 2097152 | 8446 | 8446 | 0 | 0 | 0 | 0 | 0 | 0 | 5 |  |  | 0 | 18 |  | 8446 | [10 empty] | 0 | 0 | 0 |  |  |  |  | 0 | 0 |  |  |  |  | 1 |  | -1669819457 | 2 | 3 | 4 | 0 | 0 | 0 | 20242.06 | 0 | 20242.06 | 0 |  | 1 | 1 | 0 |  | 0 | 1 | 0 | 0 | 0 | 0 |  |  |  | 104246.61 | 0 | 0 | 0 | 0 | [5 empty] | 0
51 | 1 | 4 | 185 |  | Новый раздел | Вскрытие и восстановление асфальта | 0 | [6 empty] | 26984.51 | 24857.91 | 2013.23 | 96.1 | 113.37 | 0 | 21.4076 | 11.8345 | 0 | 307.93 | 243.74 |  |  | 26984.51 | 24857.91 | 2013.23 | 96.1 | 113.37 | 0 | 21.4076 | 11.8345 | 0 | 307.93 | 243.74 |  |  | 0 | 0 | 0 | 27536.18 | 2999.66 | 24536.52 | 0 | 24857.91 | 24857.91 | 0 | 24857.91 | 0 | 0 | 0 | 0 | 719.82 | [19 empty] | 0 | 0 | 0 | 27536.18 | 2999.66 | 24536.52 | 0 | 24857.91 | 24857.91 | 0 | 24857.91 | 0 | 0 | 0 | 0 | 719.82 | [114 empty] | 0
50 | 0 | 0 | 1 | 0 | 26984.51 | ПЗ | Прямые затраты |  |  | 201 | 1 | 3 |  | 2 | [7 empty] | 26984.51 | 1 | 146840.17
50 | 0 | 0 | 1 | 202 | 24857.91 | СтМатОб | Стоимость материальных ресурсов (всего) |  |  | 202 | 2 | 3 |  | 2 | [7 empty] | 24857.91 | 1 | 0
50 | 0 | 0 | 1 | 222 | 0 | СтМатОбЗак | Стоимость материалов и оборудования заказчика |  |  | 222 | 3 | 3 |  | 2 | [7 empty] | 0 | 1 | 0
50 | 0 | 0 | 1 | 225 | 24857.91 | СтМатОбПод | Стоимость материалов и оборудования подрядчика |  |  | 225 | 4 | 3 |  | 2 | [7 empty] | 24857.91 | 1 | 0
50 | 0 | 0 | 1 | 226 | 24857.91 | СтМат | Стоимость материалов (всего) |  |  | 226 | 5 | 3 |  | 2 | [7 empty] | 24857.91 | 1 | 128018.24
50 | 0 | 0 | 1 | 227 | 0 | СтМатЗак | Стоимость материалов заказчика |  |  | 227 | 6 | 3 |  | 2 | [7 empty] | 0 | 1 | 0
50 | 0 | 0 | 1 | 228 | 24857.91 | СтМатПод | Стоимость материалов подрядчика |  |  | 228 | 7 | 3 |  | 2 | [7 empty] | 24857.91 | 1 | 128018.24
50 | 0 | 0 | 1 | 216 | 0 | Оборуд | Стоимость оборудования (всего) |  |  | 216 | 8 | 3 |  | 2 | [7 empty] | 0 | 1 | 0
50 | 0 | 0 | 1 | 223 | 0 | ОборудЗак | Стоимость оборудования заказчика |  |  | 223 | 9 | 3 |  | 2 | [7 empty] | 0 | 1 | 0
50 | 0 | 0 | 1 | 229 | 0 | ОборудПод | Стоимость оборудования подрядчика |  |  | 229 | 10 | 3 |  | 2 | [7 empty] | 0 | 1 | 0
50 | 0 | 0 | 1 | 203 | 2013.23 | ЭММ | Эксплуатация машин |  |  | 203 | 11 | 3 |  | 2 | [7 empty] | 1293.41 | 1 | 9985.13
50 | 0 | 0 | 1 | 231 | 0 | ЭММсНРиСП | Эксплуатация машин по ТСН-2001.16 |  |  | 231 | 12 | 3 |  | 2 | [7 empty] | 0 | 1 | 0
50 | 0 | 0 | 1 | 204 | 96.1 | ЗПМ | ЗП машинистов |  |  | 204 | 13 | 3 |  | 2 | [7 empty] | 96.1 | 1 | 2780.17
50 | 0 | 0 | 1 | 205 | 113.37 | ОЗП | Основная ЗП рабочих |  |  | 205 | 14 | 3 |  | 2 | [7 empty] | 113.37 | 1 | 3279.79
50 | 0 | 0 | 1 | 232 | 0 | ОЗПсНРиСП | Основная ЗП рабочих по ТСН-2001.16 |  |  | 232 | 15 | 3 |  | 2 | [7 empty] | 0 | 1 | 0
50 | 0 | 0 | 1 | 214 | 2999.66 | Строит | Строительные работы с НР и СП |  |  | 214 | 16 | 3 |  | 2 | [7 empty] | 2999.66 | 1 | 36436.65
50 | 0 | 0 | 1 | 215 | 24536.52 | Монтаж | Монтажные работы с НР и СП |  |  | 215 | 17 | 3 |  | 2 | [7 empty] | 24536.52 | 1 | 126363.08
50 | 0 | 0 | 1 | 217 | 0 | Прочие | Прочие работы с НР и СП |  |  | 217 | 18 | 3 |  | 2 | [7 empty] | 0 | 1 | 0
50 | 0 | 0 | 1 | 230 | 0 | ПрочиеЗатр | Прочие затраты по ТСН-2001.16 |  |  | 230 | 19 | 3 |  | 2 | [7 empty] | 0 | 1 | 0
50 | 0 | 0 | 1 | 206 | 0 | ВозврМат | Возврат материалов |  |  | 206 | 20 | 3 |  | 2 | [7 empty] | 0 | 1 | 0
50 | 0 | 0 | 1 | 207 | 21.4076 | ТрудСтр | Трудозатраты строителей |  |  | 207 | 21 | 3 |  | -1 | [7 empty] | 21.4076 | 1 | 21.4076
50 | 0 | 0 | 1 | 208 | 11.8345 | ТрудМаш | Трудозатраты машинистов |  |  | 208 | 22 | 3 |  | -1 | [7 empty] | 11.8345 | 1 | 11.8345
50 | 0 | 0 | 1 | 209 | 0 | ТранспМат | Транспорт материалов |  |  | 209 | 23 | 3 |  | 2 | [7 empty] | 0 | 1 | 0
50 | 0 | 0 | 1 | 233 | 719.82 | Перевозка | Перевозка грузов |  |  | 233 | 24 | 3 |  | 2 | [7 empty] | 719.82 | 1 | 5557.01
50 | 0 | 0 | 1 | 0 | 307.93 | НР | Накладные расходы |  |  | 210 | 25 | 3 |  | 2 | [7 empty] | 307.93 | 1 | 8908.14
50 | 0 | 0 | 1 | 0 | 243.74 | СмПриб | Сметная прибыль |  |  | 211 | 26 | 3 |  | 2 | [7 empty] | 243.74 | 1 | 7051.42
50 | 0 | 0 | 1 | 224 | 27536.18 | Всего | Всего с НР и СП |  |  | 224 | 27 | 3 |  | 2 | [7 empty] | 27536.18 | 1 | 162799.73
50 | 1 | 0 | 2 | 201 | 26985 | Итог1 | Итого прямые затраты |  |  | 212 | 28 | 0 |  | 0 | [7 empty] | 26985 | 1 | 146840
50 | 1 | 0 | 2 | 210 | 308 | Итог2 | Накладные расходы |  |  | 212 | 29 | 0 |  | 0 | [7 empty] | 308 | 1 | 8908
50 | 1 | 0 | 2 | 211 | 244 | Итог3 | Сметная прибыль |  |  | 212 | 30 | 0 |  | 0 | [7 empty] | 244 | 1 | 7051
50 | 1 | 0 | 2 | 213 | 27537 | Итог4 | Итого |  |  | 212 | 31 | 0 |  | 2 | [7 empty] | 27537 | 1 | 162799
50 | 1 | 0 | 2 | 0 | 2999.66 | общестр | В том числе общестроительные работы |  |  | 212 | 32 | 1 |  | 2 | [7 empty] | 2999.66 | 1 | 2999.66
50 | 1 | 0 | 2 | 0 | 24536.52 | монтаж | В том числе монтажные работы |  |  | 212 | 33 | 1 |  | 2 | [7 empty] | 24536.52 | 1 | 24536.52
50 | 0 | 0 | 2 | 0 | 0 | оборудов | В том числе оборудование |  |  | 212 | 34 | 1 |  | 2 | [7 empty] | 0 | 1 | 0
50 | 0 | 0 | 2 | 0 | 0 | прочее | В том числе прочие работы |  |  | 212 | 35 | 1 |  | 2 | [7 empty] | 0 | 1 | 0
50 | 0 | 0 | 2 | 0 | 1 | проверка | если это напечаталось, то что-то не так |  |  | 212 | 36 | 2 |  | 0 | [7 empty] | 1 | 1 | 135263
4 | 1 |  | 263 |  | Новый раздел | Материалы |  | 0 |  | 0 | [7 empty] | 47920235 |  |  | 0 | [53 empty] | 0 | [11 empty] | 0
52 | 1 | 4 | 251 | 0 | Новый раздел | Материалы | [7 empty] | 293980.61 | 293980.61 | 0 | 0 | 0 | 0 | 0 | 0 | 0 | 0 | 0 | 0 | 0 | 293980.61 | 293980.61 | 0 | 0 | 0 | 0 | 0 | 0 | 0 | 0 | 0 | 0 | 0 | 0 | 0 | 0 | 293980.61 | 3660 | 290320.61 | 0 | 293980.61 | 293980.61 | 0 | 293980.61 | 0 | 0 | 0 | 0 | 0 | 0 | 0 | 0 | 0 | 0 | 0 | 0 | 0 | 0 | 0 | 0 | 0 | 0 | 0 | 0 | 0 | 0 | 0 | 0 | 0 | 0 | 0 | 293980.61 | 3660 | 290320.61 | 0 | 293980.61 | 293980.61 | 0 | 293980.61 | 0 | 0 | 0 | 0 | 0 | 0 | 0 | 0 | 0 | 0 | 0 | 0 | 0 | 0 | 0 | 0 | 0 | 0 | 0 | 0 | 0 | 0 | 0 | 0 | 0 | 0 | 0 | 0 | 0 | 0 | 0 | 0 | 0 | 0 | 0 | 0 | 0 | 0 | 0 | 0 | 0 | 0 | 0 | 0 | 0 | 0 | 0 | 0 | 0 | 0 | 0 | 0 | 0 | 0 | 0 | 0 | 0 | 0 | 0 | 0 | 0 | 0 | 0 | 0 | 0 | 0 | 0 | 0 | 0 | 0 | 0 | 0 | 0 | 0 | 0 | 0 | 0 | 0 | 0 | 0 | 0 | 0 | 0 | 0 | 0 | 0 | 0 | 0 | 0 | 0 | 0 | 0 | 0 | 0 | 0 | 0 | 0 | 0 | 0 | 0 | 0 | 0 | 0 | 0 | 0 | 0 | 0 | 0 | 0 | 0 | 0 | 0 | 0 | 0 | 0 | 0 | 0 | 0 | 0 | 0
17 | 1 |  |  | 41 | Прайс-лист | Кабель АВБбШв 4*150 | м | 940 | 0 | 940 |  |  |  | 264035.96 | 264035.96 | 0 | 0 | 0 | 0 | 0 | 0 | 0 | 0 | 0 |  | 47920234 | 1446.58 | 1446.58 | 0 | 0 | 0 | 0 | 0 | 0 | 0 | 1446.58 | 1446.58 | 0 | 0 | 0 | 0 | 0 | 0 | 0 | 0 | 0 | 1 | 1 |  |  | 1 | 1 | 1 | 5.15 |  |  |  |  | 3 | 2 | Прайс-лист |  |  | 500004 | 0 |  | 0 | 14 | 0 | 1 | 1 | 1 | 1 | 1 | 1 |  | 0 | 0 |  |  |  | 0 | 0 | 0 | [5 empty] | 0 |  | 0 | 264035.96 | 1446.58 | 0 | 0 | 0 | 0 | 0 | 0 | 0 | 0 | 0 | [13 empty] | 0 | 0 | 1 | 1 |  |  |  | 1003 | м | м | 1 | [6 empty] | 41328483 | 14 | Материалы по прайсу монтажные | 0 |  | 2 | 500004 | Материлы по прайсу ( монтажные ) | ПрайсМТ |  |  |  | 131072 | 1446.58 | 1446.58 | 0 | 0 | 0 | 0 | 0 | 0 | 5 |  |  | 1 | 18 |  | 1613.14 | [10 empty] | 0 | 0 | 0 |  |  |  |  | 0 | 0 |  | [1 613,14 / 1,2] + 5,5% Трансп + 2% Заг.скл |  |  | 1 |  | -404050162 | 2 | 3 | 4 | 0 | 0 | 0 | 264035.96 | 0 | 264035.96 | 0 |  | 1 | 1 | 0 |  | 0 | 1 | 0 | 0 | 0 | 0 |  | 5,5 | 2 | 1359785.2 | 0 | 0 | 0 | 0 | [5 empty] | 0
17 | 1 |  |  | 42 | 408-0122 | Песок природный для строительных работ средний | м3 | 34.11 | 0 | 34.11 |  |  |  | 3660 | 3660 | 0 | 0 | 0 | 0 | 0 | 0 | 0 | 0 | 0 |  | 47920234 | 107.3 | 107.3 | 0 | 0 | 0 | 0 | 0 | 0 | 0 | 107.3 | 107.3 | 0 | 0 | 0 | 0 | 0 | 0 | 0 | 0 | 0 | 1 | 1 |  |  | 1 | 1 | 1 | 1 |  |  |  |  | 3 | 1 | ССЦ Пенз. обл.408-0122 Пр. Минстроя России от 27.02.2015 № 140/пр |  |  | 500001 | 0 |  | 0 | 8 | 0 | 1 | 1 | 1 | 1 | 1 | 1 |  | 0 | 0 |  |  |  | 0 | 0 | 0 | [5 empty] | 0 |  | 0 | 3660 | 107.3 | 0 | 0 | 0 | 0 | 0 | 0 | 0 | 0 | 0 | [13 empty] | 0 | 0 | 1 | 1 |  |  |  | 1007 | м3 | м3 | 1 | [6 empty] | 41328221 | 8 | Материалы строительные | 0 |  | 1 | 500001 | Материалы и конструкции ( строительные ) по ценникам и каталогом | ФССЦст |  |  |  | 131072 | 107.3 | 107.3 | 0 | 0 | 0 | 0 | 0 | 0 | [17 empty] | 0 | 0 | 0 |  |  |  |  | 0 | 0 |  |  |  |  | 1 |  | -1268693974 | 2 | 1 | 4 | 0 | 0 | 0 | 3660 | 3660 | 0 | 0 |  | 0 | 3 | 0 |  | 0 | 1 | 0 | 0 | 0 | 0 |  |  |  |  | 0 | 0 | 0 | 0 | [5 empty] | 0
17 | 1 |  |  | 43 | Прайс-лист | Кирпич керамический | шт. | 3070 | 0 | 3070 |  |  |  | 12828.43 | 12828.43 | 0 | 0 | 0 | 0 | 0 | 0 | 0 | 0 | 0 |  | 47920234 | 21.52 | 21.52 | 0 | 0 | 0 | 0 | 0 | 0 | 0 | 21.52 | 21.52 | 0 | 0 | 0 | 0 | 0 | 0 | 0 | 0 | 0 | 1 | 1 |  |  | 1 | 1 | 1 | 5.15 |  |  |  |  | 3 | 2 | Прайс-лист |  |  | 500004 | 0 |  | 0 | 14 | 0 | 1 | 1 | 1 | 1 | 1 | 1 |  | 0 | 0 |  |  |  | 0 | 0 | 0 | [5 empty] | 0 |  | 0 | 12828.43 | 21.52 | 0 | 0 | 0 | 0 | 0 | 0 | 0 | 0 | 0 | [13 empty] | 0 | 0 | 1 | 1 |  |  |  | 1013 | шт. | 1 врезка | 1 | [6 empty] | 41328483 | 14 | Материалы по прайсу монтажные | 0 |  | 2 | 500004 | Материлы по прайсу ( монтажные ) | ПрайсМТ |  |  |  | 131072 | 21.52 | 21.52 | 0 | 0 | 0 | 0 | 0 | 0 | 5 |  |  | 1 | 18 |  | 24 | [10 empty] | 0 | 0 | 0 |  |  |  |  | 0 | 0 |  | [24 / 1,2] + 5,5% Трансп + 2% Заг.скл |  |  | 1 |  | -1891808832 | 2 | 3 | 4 | 0 | 0 | 0 | 12828.43 | 0 | 12828.43 | 0 |  | 1 | 1 | 0 |  | 0 | 1 | 0 | 0 | 0 | 0 |  | 5,5 | 2 | 66066.4 | 0 | 0 | 0 | 0 | [5 empty] | 0
17 | 1 |  |  | 44 | 509-0808 | Заделки концевые эпоксидные | компл. | 2 | 0 | 2 |  |  |  | 1171.44 | 1171.44 | 0 | 0 | 0 | 0 | 0 | 0 | 0 | 0 | 0 |  | 47920234 | 585.72 | 585.72 | 0 | 0 | 0 | 0 | 0 | 0 | 0 | 585.72 | 585.72 | 0 | 0 | 0 | 0 | 0 | 0 | 0 | 0 | 0 | 1 | 1 |  |  | 1 | 1 | 1 | 1 |  |  |  |  | 3 | 2 | ССЦ Пенз. обл.509-0808 Пр. Минстроя России от 27.02.2015 № 140/пр |  |  | 500002 | 0 |  | 0 | 12 | 0 | 1 | 1 | 1 | 1 | 1 | 1 |  | 0 | 0 |  |  |  | 0 | 0 | 0 | [5 empty] | 0 |  | 0 | 1171.44 | 585.72 | 0 | 0 | 0 | 0 | 0 | 0 | 0 | 0 | 0 | [13 empty] | 0 | 0 | 1 | 1 |  |  |  | 1013 | компл. | компл. | 1 | [6 empty] | 41328222 | 12 | Материалы монтажные | 0 |  | 2 | 500002 | Материалы и конструкции ( монтажные ) по ценникам и каталогам | ФССЦм |  |  |  | 131072 | 585.72 | 585.72 | 0 | 0 | 0 | 0 | 0 | 0 | [17 empty] | 0 | 0 | 0 |  |  |  |  | 0 | 0 |  |  |  |  | 1 |  | 854093089 | 2 | 1 | 4 | 0 | 0 | 0 | 1171.44 | 0 | 1171.44 | 0 |  | 0 | 3 | 0 |  | 0 | 1 | 0 | 0 | 0 | 0 |  |  |  |  | 0 | 0 | 0 | 0 | [5 empty] | 0
17 | 1 |  |  | 45 | 502-0775 | Муфта термоусаживаемая соединительная для кабеля с пропитанной бумажной изоляцией на напряжение до 1 кВ марки 4ПСТ-150/240 с болтовыми соединителями комплектом пайки для присоединения заземления | компл. | 8 | 0 | 8 |  |  |  | 11025.76 | 11025.76 | 0 | 0 | 0 | 0 | 0 | 0 | 0 | 0 | 0 |  | 47920234 | 1378.22 | 1378.22 | 0 | 0 | 0 | 0 | 0 | 0 | 0 | 1378.22 | 1378.22 | 0 | 0 | 0 | 0 | 0 | 0 | 0 | 0 | 0 | 1 | 1 |  |  | 1 | 1 | 1 | 1 |  |  |  |  | 3 | 2 | ССЦ Пенз. обл.502-0775 Пр. Минстроя России от 27.02.2015 № 140/пр |  |  | 500002 | 0 |  | 0 | 12 | 0 | 1 | 1 | 1 | 1 | 1 | 1 |  | 0 | 0 |  |  |  | 0 | 0 | 0 | [5 empty] | 0 |  | 0 | 11025.76 | 1378.22 | 0 | 0 | 0 | 0 | 0 | 0 | 0 | 0 | 0 | [13 empty] | 0 | 0 | 1 | 1 |  |  |  | 1013 | компл. | компл. | 1 | [6 empty] | 41328222 | 12 | Материалы монтажные | 0 |  | 2 | 500002 | Материалы и конструкции ( монтажные ) по ценникам и каталогам | ФССЦм |  |  |  | 131072 | 1378.22 | 1378.22 | 0 | 0 | 0 | 0 | 0 | 0 | [17 empty] | 0 | 0 | 0 |  |  |  |  | 0 | 0 |  |  |  |  | 1 |  | -998391955 | 2 | 1 | 4 | 0 | 0 | 0 | 11025.76 | 0 | 11025.76 | 0 |  | 0 | 3 | 0 |  | 0 | 1 | 0 | 0 | 0 | 0 |  |  |  |  | 0 | 0 | 0 | 0 | [5 empty] | 0
17 | 1 |  |  | 46 | 509-2898 | Предохранители плавкие ПН2-250 | шт. | 6 | 0 | 6 |  |  |  | 285.3 | 285.3 | 0 | 0 | 0 | 0 | 0 | 0 | 0 | 0 | 0 |  | 47920234 | 47.55 | 47.55 | 0 | 0 | 0 | 0 | 0 | 0 | 0 | 47.55 | 47.55 | 0 | 0 | 0 | 0 | 0 | 0 | 0 | 0 | 0 | 1 | 1 |  |  | 1 | 1 | 1 | 1 |  |  |  |  | 3 | 2 | ССЦ Пенз. обл.509-2898 Пр. Минстроя России от 27.02.2015 № 140/пр |  |  | 500002 | 0 |  | 0 | 12 | 0 | 1 | 1 | 1 | 1 | 1 | 1 |  | 0 | 0 |  |  |  | 0 | 0 | 0 | [5 empty] | 0 |  | 0 | 285.3 | 47.55 | 0 | 0 | 0 | 0 | 0 | 0 | 0 | 0 | 0 | [13 empty] | 0 | 0 | 1 | 1 |  |  |  | 1010 | шт. | шт. | 1 | [6 empty] | 41328222 | 12 | Материалы монтажные | 0 |  | 2 | 500002 | Материалы и конструкции ( монтажные ) по ценникам и каталогам | ФССЦм |  |  |  | 131072 | 47.55 | 47.55 | 0 | 0 | 0 | 0 | 0 | 0 | [17 empty] | 0 | 0 | 0 |  |  |  |  | 0 | 0 |  |  |  |  | 1 |  | -1768058086 | 2 | 1 | 4 | 0 | 0 | 0 | 285.3 | 0 | 285.3 | 0 |  | 0 | 3 | 0 |  | 0 | 1 | 0 | 0 | 0 | 0 |  |  |  |  | 0 | 0 | 0 | 0 | [5 empty] | 0
17 | 1 |  |  | 47 | Прайс-лист | Уплотнитель кабельных проходов УКПТ-175/50 КВТ | ШТ | 8 | 0 | 8 |  |  |  | 973.72 | 973.72 | 0 | 0 | 0 | 0 | 0 | 0 | 0 | 0 | 0 |  | 47920234 | 626.83 | 626.83 | 0 | 0 | 0 | 0 | 0 | 0 | 0 | 626.83 | 626.83 | 0 | 0 | 0 | 0 | 0 | 0 | 0 | 0 | 0 | 1 | 1 |  |  | 1 | 1 | 1 | 5.15 |  |  |  |  | 3 | 2 |  |  |  | 500004 | 0 |  | 0 | 14 | 0 | 1 | 1 | 1 | 1 | 1 | 1 |  | 0 | 0 |  |  |  | 0 | 0 | 0 | [5 empty] | 0 |  | 0 | 973.72 | 626.83 | 0 | 0 | 0 | 0 | 0 | 0 | 0 | 0 | 0 | [13 empty] | 0 | 0 | 1 | 1 |  |  |  | 1013 | ШТ | ШТ | 1 | [6 empty] | 41328483 | 14 | Материалы по прайсу монтажные | 0 |  | 2 | 500004 | Материлы по прайсу ( монтажные ) | ПрайсМТ |  |  |  | 131072 | 626.83 | 626.83 | 0 | 0 | 0 | 0 | 0 | 0 | 5 |  |  | 1 | 18 |  | 699 | [10 empty] | 0 | 0 | 0 |  |  |  |  | 0 | 0 |  | [699 / 1,2] + 5,5% Трансп + 2% Заг.скл |  |  | 1 |  | -2034730766 | 2 | 3 | 4 | 0 | 0 | 0 | 973.72 | 0 | 973.72 | 0 |  | 1 | 1 | 0 |  | 0 | 1 | 0 | 0 | 0 | 0 |  | 5,5 | 2 | 5014.64 | 0 | 0 | 0 | 0 | [5 empty] | 0
51 | 1 | 4 | 251 |  | Новый раздел | Материалы | 0 | [6 empty] | 293980.61 | 293980.61 | 0 | 0 | 0 | 0 | 0 | 0 | 0 | 0 | 0 |  |  | 293980.61 | 293980.61 | 0 | 0 | 0 | 0 | 0 | 0 | 0 | 0 | 0 |  |  | 0 | 0 | 0 | 293980.61 | 3660 | 290320.61 | 0 | 293980.61 | 293980.61 | 0 | 293980.61 | 0 | 0 | 0 | 0 | 0 | [19 empty] | 0 | 0 | 0 | 293980.61 | 3660 | 290320.61 | 0 | 293980.61 | 293980.61 | 0 | 293980.61 | 0 | 0 | 0 | 0 | 0 | [114 empty] | 0
50 | 0 | 0 | 1 | 0 | 293980.61 | ПЗ | Прямые затраты |  |  | 201 | 1 | 3 |  | 2 | [7 empty] | 293980.61 | 1 | 1514000.14
50 | 0 | 0 | 1 | 202 | 293980.61 | СтМатОб | Стоимость материальных ресурсов (всего) |  |  | 202 | 2 | 3 |  | 2 | [7 empty] | 293980.61 | 1 | 0
50 | 0 | 0 | 1 | 222 | 0 | СтМатОбЗак | Стоимость материалов и оборудования заказчика |  |  | 222 | 3 | 3 |  | 2 | [7 empty] | 0 | 1 | 0
50 | 0 | 0 | 1 | 225 | 293980.61 | СтМатОбПод | Стоимость материалов и оборудования подрядчика |  |  | 225 | 4 | 3 |  | 2 | [7 empty] | 293980.61 | 1 | 0
50 | 0 | 0 | 1 | 226 | 293980.61 | СтМат | Стоимость материалов (всего) |  |  | 226 | 5 | 3 |  | 2 | [7 empty] | 293980.61 | 1 | 1514000.14
50 | 0 | 0 | 1 | 227 | 0 | СтМатЗак | Стоимость материалов заказчика |  |  | 227 | 6 | 3 |  | 2 | [7 empty] | 0 | 1 | 0
50 | 0 | 0 | 1 | 228 | 293980.61 | СтМатПод | Стоимость материалов подрядчика |  |  | 228 | 7 | 3 |  | 2 | [7 empty] | 293980.61 | 1 | 1514000.14
50 | 0 | 0 | 1 | 216 | 0 | Оборуд | Стоимость оборудования (всего) |  |  | 216 | 8 | 3 |  | 2 | [7 empty] | 0 | 1 | 0
50 | 0 | 0 | 1 | 223 | 0 | ОборудЗак | Стоимость оборудования заказчика |  |  | 223 | 9 | 3 |  | 2 | [7 empty] | 0 | 1 | 0
50 | 0 | 0 | 1 | 229 | 0 | ОборудПод | Стоимость оборудования подрядчика |  |  | 229 | 10 | 3 |  | 2 | [7 empty] | 0 | 1 | 0
50 | 0 | 0 | 1 | 203 | 0 | ЭММ | Эксплуатация машин |  |  | 203 | 11 | 3 |  | 2 | [7 empty] | 0 | 1 | 0
50 | 0 | 0 | 1 | 231 | 0 | ЭММсНРиСП | Эксплуатация машин по ТСН-2001.16 |  |  | 231 | 12 | 3 |  | 2 | [7 empty] | 0 | 1 | 0
50 | 0 | 0 | 1 | 204 | 0 | ЗПМ | ЗП машинистов |  |  | 204 | 13 | 3 |  | 2 | [7 empty] | 0 | 1 | 0
50 | 0 | 0 | 1 | 205 | 0 | ОЗП | Основная ЗП рабочих |  |  | 205 | 14 | 3 |  | 2 | [7 empty] | 0 | 1 | 0
50 | 0 | 0 | 1 | 232 | 0 | ОЗПсНРиСП | Основная ЗП рабочих по ТСН-2001.16 |  |  | 232 | 15 | 3 |  | 2 | [7 empty] | 0 | 1 | 0
50 | 0 | 0 | 1 | 214 | 3660 | Строит | Строительные работы с НР и СП |  |  | 214 | 16 | 3 |  | 2 | [7 empty] | 3660 | 1 | 18849
50 | 0 | 0 | 1 | 215 | 290320.61 | Монтаж | Монтажные работы с НР и СП |  |  | 215 | 17 | 3 |  | 2 | [7 empty] | 290320.61 | 1 | 1495151.14
50 | 0 | 0 | 1 | 217 | 0 | Прочие | Прочие работы с НР и СП |  |  | 217 | 18 | 3 |  | 2 | [7 empty] | 0 | 1 | 0
50 | 0 | 0 | 1 | 230 | 0 | ПрочиеЗатр | Прочие затраты по ТСН-2001.16 |  |  | 230 | 19 | 3 |  | 2 | [7 empty] | 0 | 1 | 0
50 | 0 | 0 | 1 | 206 | 0 | ВозврМат | Возврат материалов |  |  | 206 | 20 | 3 |  | 2 | [7 empty] | 0 | 1 | 0
50 | 0 | 0 | 1 | 207 | 0 | ТрудСтр | Трудозатраты строителей |  |  | 207 | 21 | 3 |  | -1 | [7 empty] | 0 | 1 | 0
50 | 0 | 0 | 1 | 208 | 0 | ТрудМаш | Трудозатраты машинистов |  |  | 208 | 22 | 3 |  | -1 | [7 empty] | 0 | 1 | 0
50 | 0 | 0 | 1 | 209 | 0 | ТранспМат | Транспорт материалов |  |  | 209 | 23 | 3 |  | 2 | [7 empty] | 0 | 1 | 0
50 | 0 | 0 | 1 | 233 | 0 | Перевозка | Перевозка грузов |  |  | 233 | 24 | 3 |  | 2 | [7 empty] | 0 | 1 | 0
50 | 0 | 0 | 1 | 0 | 0 | НР | Накладные расходы |  |  | 210 | 25 | 3 |  | 2 | [7 empty] | 0 | 1 | 0
50 | 0 | 0 | 1 | 0 | 0 | СмПриб | Сметная прибыль |  |  | 211 | 26 | 3 |  | 2 | [7 empty] | 0 | 1 | 0
50 | 0 | 0 | 1 | 224 | 293980.61 | Всего | Всего с НР и СП |  |  | 224 | 27 | 3 |  | 2 | [7 empty] | 293980.61 | 1 | 1514000.14
50 | 1 | 0 | 2 | 201 | 293981 | Итог1 | Итого прямые затраты |  |  | 212 | 28 | 0 |  | 0 | [7 empty] | 293981 | 1 | 1514000
50 | 1 | 0 | 2 | 210 | 0 | Итог2 | Накладные расходы |  |  | 212 | 29 | 0 |  | 0 | [7 empty] | 0 | 1 | 0
50 | 1 | 0 | 2 | 211 | 0 | Итог3 | Сметная прибыль |  |  | 212 | 30 | 0 |  | 0 | [7 empty] | 0 | 1 | 0
50 | 1 | 0 | 2 | 213 | 293981 | Итог4 | Итого |  |  | 212 | 31 | 0 |  | 2 | [7 empty] | 293981 | 1 | 1514000
50 | 1 | 0 | 2 | 0 | 3660 | общестр | В том числе общестроительные работы |  |  | 212 | 32 | 1 |  | 2 | [7 empty] | 3660 | 1 | 3660
50 | 1 | 0 | 2 | 0 | 290320.61 | монтаж | В том числе монтажные работы |  |  | 212 | 33 | 1 |  | 2 | [7 empty] | 290320.61 | 1 | 290320.61
50 | 0 | 0 | 2 | 0 | 0 | оборудов | В том числе оборудование |  |  | 212 | 34 | 1 |  | 2 | [7 empty] | 0 | 1 | 0
50 | 0 | 0 | 2 | 0 | 0 | прочее | В том числе прочие работы |  |  | 212 | 35 | 1 |  | 2 | [7 empty] | 0 | 1 | 0
50 | 1 | 0 | 2 | 0 | 0 | проверка | если это напечаталось, то что-то не так |  |  | 212 | 36 | 2 |  | 0 | [7 empty] | 0 | 1 | 1220019
4 | 1 |  | 309 |  | Новый раздел | Пусконаладочные работы |  | 0 |  | 0 | [7 empty] | 47920235 |  |  | 0 | [53 empty] | 0 | [11 empty] | 0
52 | 1 | 4 | 302 | 0 | Новый раздел | Пусконаладочные работы | [7 empty] | 107.56 | 0 | 0 | 0 | 107.56 | 0 | 8.64 | 0 | 0 | 79.59 | 38.72 | 0 | 0 | 107.56 | 0 | 0 | 0 | 107.56 | 0 | 8.64 | 0 | 0 | 79.59 | 38.72 | 0 | 0 | 0 | 0 | 0 | 225.87 | 0 | 0 | 225.87 | 0 | 0 | 0 | 0 | 0 | 0 | 0 | 0 | 0 | 0 | 0 | 0 | 0 | 0 | 0 | 0 | 0 | 0 | 0 | 0 | 0 | 0 | 0 | 0 | 0 | 0 | 0 | 0 | 0 | 0 | 0 | 225.87 | 0 | 0 | 225.87 | 0 | 0 | 0 | 0 | 0 | 0 | 0 | 0 | 0 | 0 | 0 | 0 | 0 | 0 | 0 | 0 | 0 | 0 | 0 | 0 | 0 | 0 | 0 | 0 | 0 | 0 | 0 | 0 | 0 | 0 | 0 | 0 | 0 | 0 | 0 | 0 | 0 | 0 | 0 | 0 | 0 | 0 | 0 | 0 | 0 | 0 | 0 | 0 | 0 | 0 | 0 | 0 | 0 | 0 | 0 | 0 | 0 | 0 | 0 | 0 | 0 | 0 | 0 | 0 | 0 | 0 | 0 | 0 | 0 | 0 | 0 | 0 | 0 | 0 | 0 | 0 | 0 | 0 | 0 | 0 | 0 | 0 | 0 | 0 | 0 | 0 | 0 | 0 | 0 | 0 | 0 | 0 | 0 | 0 | 0 | 0 | 0 | 0 | 0 | 0 | 0 | 0 | 0 | 0 | 0 | 0 | 0 | 0 | 0 | 0 | 0 | 0 | 0 | 0 | 0 | 0 | 0 | 0 | 0 | 0 | 0 | 0 | 0 | 0
17 | 1 | 238 | 243 | 48 | п01-11-024-1 | Фазировка электрической линии или трансформатора с сетью напряжением до 1 кВ | 1 фазировка | 8 | 0 | 8 |  |  |  | 98 | 0 | 0 | 0 | 98 | 0 | 7.872 | 0 | 0 | 72.52 | 35.28 |  | 47920234 | 12.25 | 0 | 0 | 0 | 12.25 | 0 | 0.984 | 0 | 0 | 10.21 | 0 | 0 | 0 | 10.21 | 0 | 0.82 | 0 | 0 | 74 | 36 | 1 | 1 |  |  | 1 | 28.93 | 1 | 1 |  |  |  |  | 0 | 4 | ТЕРп01-11-024-1 Пр. Минстроя России от 27.02.2015 № 140/пр |  |  | 200001 | 0 |  | 0 | 4 | 0 | 1 | 1 | 1 | 1 | 1 | 1 |  | 74 | 36 |  |  |  | 0 | 0 | 0 | [5 empty] | 0 |  | 0 | 98 | 0 | 0 | 0 | 12.25 | 0 | 0.984 | 0 | 0 | 72.52 | 35.28 | [6 empty] | *1,2 |  | *1,2 |  |  |  |  | 0 | 0 | 1 | 1 |  |  |  | 1013 | 1 фазировка | 1 фазировка | 1 | [6 empty] | 41328213 | 4 | Пусконаладочные работы | 83 | Пусконаладочные работы | 4 | 200001 | Пусконаладочные работы (Если АЭС=1, то Пусконаладочные работы технологического оборудования АЭС) | ФЕРп |  |  |  | 131072 | 10.21 | 0 | 0 | 0 | 10.21 | 0.82 | 0 | 0 | [17 empty] | 0 | 0 | 0 |  |  |  |  | 74 | 36 |  |  |  |  | 1 |  | -1102363500 | 2 | 1 | 4 | 0 | 0 | 0 | 205.8 | 0 | 0 | 205.8 |  | 0 | 3 | 0 |  | 0 | 1 | 0 | 0 | 0 | 0 |  |  |  |  | 0 | 2835.14 | 2098 | 1020.65 |  | Пр/812-084.0-1 | Пр/774-084.0 | Пусконаладочные работы | Пусконаладочные работы | 0
17 | 1 | 241 | 246 | 49 | п01-11-028-1 | Измерение сопротивления изоляции мегаомметром кабельных и других линий напряжением до 1 кВ, предназначенных для передачи электроэнергии к распределительным устройствам, щитам, шкафам, коммутационным аппаратам и электропотребителям | 1 линия | 2 | 0 | 2 |  |  |  | 9.56 | 0 | 0 | 0 | 9.56 | 0 | 0.768 | 0 | 0 | 7.07 | 3.44 |  | 47920234 | 4.78 | 0 | 0 | 0 | 4.78 | 0 | 0.384 | 0 | 0 | 3.98 | 0 | 0 | 0 | 3.98 | 0 | 0.32 | 0 | 0 | 74 | 36 | 1 | 1 |  |  | 1 | 28.93 | 1 | 1 |  |  |  |  | 0 | 4 | ТЕРп01-11-028-1 Пр. Минстроя России от 27.02.2015 № 140/пр |  |  | 200001 | 0 |  | 0 | 4 | 0 | 1 | 1 | 1 | 1 | 1 | 1 |  | 74 | 36 |  |  |  | 0 | 0 | 0 | [5 empty] | 0 |  | 0 | 9.56 | 0 | 0 | 0 | 4.78 | 0 | 0.384 | 0 | 0 | 7.0744 | 3.4416 | [6 empty] | *1,2 |  | *1,2 |  |  |  |  | 0 | 0 | 1 | 1 |  |  |  | 1013 | 1 линия | 1 линия | 1 | [6 empty] | 41328213 | 4 | Пусконаладочные работы | 83 | Пусконаладочные работы | 4 | 200001 | Пусконаладочные работы (Если АЭС=1, то Пусконаладочные работы технологического оборудования АЭС) | ФЕРп |  |  |  | 131072 | 3.98 | 0 | 0 | 0 | 3.98 | 0.32 | 0 | 0 | [17 empty] | 0 | 0 | 0 |  |  |  |  | 74 | 36 |  |  |  |  | 1 |  | -1613224548 | 2 | 1 | 4 | 0 | 0 | 0 | 20.07 | 0 | 0 | 20.07 |  | 0 | 3 | 0 |  | 0 | 1 | 0 | 0 | 0 | 0 |  |  |  |  | 0 | 276.57 | 204.66 | 99.57 |  | Пр/812-084.0-1 | Пр/774-084.0 | Пусконаладочные работы | Пусконаладочные работы | 0
51 | 1 | 4 | 302 |  | Новый раздел | Пусконаладочные работы | 0 | [6 empty] | 107.56 | 0 | 0 | 0 | 107.56 | 0 | 8.64 | 0 | 0 | 79.59 | 38.72 |  |  | 107.56 | 0 | 0 | 0 | 107.56 | 0 | 8.64 | 0 | 0 | 79.59 | 38.72 |  |  | 0 | 0 | 0 | 225.87 | 0 | 0 | 225.87 | 0 | 0 | 0 | 0 | 0 | 0 | 0 | 0 | 0 | [19 empty] | 0 | 0 | 0 | 225.87 | 0 | 0 | 225.87 | 0 | 0 | 0 | 0 | 0 | 0 | 0 | 0 | 0 | [114 empty] | 0
50 | 0 | 0 | 1 | 0 | 107.56 | ПЗ | Прямые затраты |  |  | 201 | 1 | 3 |  | 2 | [7 empty] | 107.56 | 1 | 3111.71
50 | 0 | 0 | 1 | 202 | 0 | СтМатОб | Стоимость материальных ресурсов (всего) |  |  | 202 | 2 | 3 |  | 2 | [7 empty] | 0 | 1 | 0
50 | 0 | 0 | 1 | 222 | 0 | СтМатОбЗак | Стоимость материалов и оборудования заказчика |  |  | 222 | 3 | 3 |  | 2 | [7 empty] | 0 | 1 | 0
50 | 0 | 0 | 1 | 225 | 0 | СтМатОбПод | Стоимость материалов и оборудования подрядчика |  |  | 225 | 4 | 3 |  | 2 | [7 empty] | 0 | 1 | 0
50 | 0 | 0 | 1 | 226 | 0 | СтМат | Стоимость материалов (всего) |  |  | 226 | 5 | 3 |  | 2 | [7 empty] | 0 | 1 | 0
50 | 0 | 0 | 1 | 227 | 0 | СтМатЗак | Стоимость материалов заказчика |  |  | 227 | 6 | 3 |  | 2 | [7 empty] | 0 | 1 | 0
50 | 0 | 0 | 1 | 228 | 0 | СтМатПод | Стоимость материалов подрядчика |  |  | 228 | 7 | 3 |  | 2 | [7 empty] | 0 | 1 | 0
50 | 0 | 0 | 1 | 216 | 0 | Оборуд | Стоимость оборудования (всего) |  |  | 216 | 8 | 3 |  | 2 | [7 empty] | 0 | 1 | 0
50 | 0 | 0 | 1 | 223 | 0 | ОборудЗак | Стоимость оборудования заказчика |  |  | 223 | 9 | 3 |  | 2 | [7 empty] | 0 | 1 | 0
50 | 0 | 0 | 1 | 229 | 0 | ОборудПод | Стоимость оборудования подрядчика |  |  | 229 | 10 | 3 |  | 2 | [7 empty] | 0 | 1 | 0
50 | 0 | 0 | 1 | 203 | 0 | ЭММ | Эксплуатация машин |  |  | 203 | 11 | 3 |  | 2 | [7 empty] | 0 | 1 | 0
50 | 0 | 0 | 1 | 231 | 0 | ЭММсНРиСП | Эксплуатация машин по ТСН-2001.16 |  |  | 231 | 12 | 3 |  | 2 | [7 empty] | 0 | 1 | 0
50 | 0 | 0 | 1 | 204 | 0 | ЗПМ | ЗП машинистов |  |  | 204 | 13 | 3 |  | 2 | [7 empty] | 0 | 1 | 0
50 | 0 | 0 | 1 | 205 | 107.56 | ОЗП | Основная ЗП рабочих |  |  | 205 | 14 | 3 |  | 2 | [7 empty] | 107.56 | 1 | 3111.71
50 | 0 | 0 | 1 | 232 | 0 | ОЗПсНРиСП | Основная ЗП рабочих по ТСН-2001.16 |  |  | 232 | 15 | 3 |  | 2 | [7 empty] | 0 | 1 | 0
50 | 0 | 0 | 1 | 214 | 0 | Строит | Строительные работы с НР и СП |  |  | 214 | 16 | 3 |  | 2 | [7 empty] | 0 | 1 | 0
50 | 0 | 0 | 1 | 215 | 0 | Монтаж | Монтажные работы с НР и СП |  |  | 215 | 17 | 3 |  | 2 | [7 empty] | 0 | 1 | 0
50 | 0 | 0 | 1 | 217 | 225.87 | Прочие | Прочие работы с НР и СП |  |  | 217 | 18 | 3 |  | 2 | [7 empty] | 225.87 | 1 | 6534.59
50 | 0 | 0 | 1 | 230 | 0 | ПрочиеЗатр | Прочие затраты по ТСН-2001.16 |  |  | 230 | 19 | 3 |  | 2 | [7 empty] | 0 | 1 | 0
50 | 0 | 0 | 1 | 206 | 0 | ВозврМат | Возврат материалов |  |  | 206 | 20 | 3 |  | 2 | [7 empty] | 0 | 1 | 0
50 | 0 | 0 | 1 | 207 | 8.64 | ТрудСтр | Трудозатраты строителей |  |  | 207 | 21 | 3 |  | -1 | [7 empty] | 8.64 | 1 | 8.64
50 | 0 | 0 | 1 | 208 | 0 | ТрудМаш | Трудозатраты машинистов |  |  | 208 | 22 | 3 |  | -1 | [7 empty] | 0 | 1 | 0
50 | 0 | 0 | 1 | 209 | 0 | ТранспМат | Транспорт материалов |  |  | 209 | 23 | 3 |  | 2 | [7 empty] | 0 | 1 | 0
50 | 0 | 0 | 1 | 233 | 0 | Перевозка | Перевозка грузов |  |  | 233 | 24 | 3 |  | 2 | [7 empty] | 0 | 1 | 0
50 | 0 | 0 | 1 | 0 | 79.59 | НР | Накладные расходы |  |  | 210 | 25 | 3 |  | 2 | [7 empty] | 79.59 | 1 | 2302.66
50 | 0 | 0 | 1 | 0 | 38.72 | СмПриб | Сметная прибыль |  |  | 211 | 26 | 3 |  | 2 | [7 empty] | 38.72 | 1 | 1120.22
50 | 0 | 0 | 1 | 224 | 225.87 | Всего | Всего с НР и СП |  |  | 224 | 27 | 3 |  | 2 | [7 empty] | 225.87 | 1 | 6534.59
50 | 1 | 0 | 2 | 201 | 108 | Итог1 | Итого прямые затраты |  |  | 212 | 28 | 0 |  | 0 | [7 empty] | 108 | 1 | 3112
50 | 1 | 0 | 2 | 210 | 80 | Итог2 | Накладные расходы |  |  | 212 | 29 | 0 |  | 0 | [7 empty] | 80 | 1 | 2303
50 | 1 | 0 | 2 | 211 | 39 | Итог3 | Сметная прибыль |  |  | 212 | 30 | 0 |  | 0 | [7 empty] | 39 | 1 | 1120
50 | 1 | 0 | 2 | 213 | 227 | Итог4 | Итого |  |  | 212 | 31 | 0 |  | 2 | [7 empty] | 227 | 1 | 6535
50 | 0 | 0 | 2 | 0 | 0 | общестр | В том числе общестроительные работы |  |  | 212 | 32 | 1 |  | 2 | [7 empty] | 0 | 1 | 0
50 | 0 | 0 | 2 | 0 | 0 | монтаж | В том числе монтажные работы |  |  | 212 | 33 | 1 |  | 2 | [7 empty] | 0 | 1 | 0
50 | 0 | 0 | 2 | 0 | 0 | оборудов | В том числе оборудование |  |  | 212 | 34 | 1 |  | 2 | [7 empty] | 0 | 1 | 0
50 | 1 | 0 | 2 | 0 | 225.87 | прочее | В том числе прочие работы |  |  | 212 | 35 | 1 |  | 2 | [7 empty] | 225.87 | 1 | 225.87
50 | 0 | 0 | 2 | 0 | 1 | проверка | если это напечаталось, то что-то не так |  |  | 212 | 36 | 2 |  | 0 | [7 empty] | 1 | 1 | 6309
51 | 1 | 3 | 20 |  |  | 2КЛ-1 кВ от РУ-0,4 кВ ТП-477 ф.1.4, ф.7.1 -муфты М1, М2 | 0 | [6 empty] | 404832.04 | 339565.82 | 58130.52 | 1386.7 | 7135.7 | 0 | 809.2027 | 132.8803 | 0 | 8489.65 | 4595.14 | [15 empty] | 0 | 0 | 0 | 417916.83 | 65486.51 | 352204.45 | 225.87 | 339565.82 | 339565.82 | 0 | 339565.82 | 0 | 0 | 0 | 0 | 1751.86 | [149 empty] | 0
50 | 0 | 0 | 1 | 0 | 404832.04 | ПЗ | Прямые затраты |  |  | 201 | 1 | 3 |  | 2 | [7 empty] | 404832.04 | 1 | 2403967.39
50 | 0 | 0 | 1 | 202 | 339565.82 | СтМатОб | Стоимость материальных ресурсов (всего) |  |  | 202 | 2 | 3 |  | 2 | [7 empty] | 339565.82 | 1 | 0
50 | 0 | 0 | 1 | 222 | 0 | СтМатОбЗак | Стоимость материалов и оборудования заказчика |  |  | 222 | 3 | 3 |  | 2 | [7 empty] | 0 | 1 | 0
50 | 0 | 0 | 1 | 225 | 339565.82 | СтМатОбПод | Стоимость материалов и оборудования подрядчика |  |  | 225 | 4 | 3 |  | 2 | [7 empty] | 339565.82 | 1 | 0
50 | 0 | 0 | 1 | 226 | 339565.82 | СтМат | Стоимость материалов (всего) |  |  | 226 | 5 | 3 |  | 2 | [7 empty] | 339565.82 | 1 | 1748763.97
50 | 0 | 0 | 1 | 227 | 0 | СтМатЗак | Стоимость материалов заказчика |  |  | 227 | 6 | 3 |  | 2 | [7 empty] | 0 | 1 | 0
50 | 0 | 0 | 1 | 228 | 339565.82 | СтМатПод | Стоимость материалов подрядчика |  |  | 228 | 7 | 3 |  | 2 | [7 empty] | 339565.82 | 1 | 1748763.97
50 | 0 | 0 | 1 | 216 | 0 | Оборуд | Стоимость оборудования (всего) |  |  | 216 | 8 | 3 |  | 2 | [7 empty] | 0 | 1 | 0
50 | 0 | 0 | 1 | 223 | 0 | ОборудЗак | Стоимость оборудования заказчика |  |  | 223 | 9 | 3 |  | 2 | [7 empty] | 0 | 1 | 0
50 | 0 | 0 | 1 | 229 | 0 | ОборудПод | Стоимость оборудования подрядчика |  |  | 229 | 10 | 3 |  | 2 | [7 empty] | 0 | 1 | 0
50 | 0 | 0 | 1 | 203 | 58130.52 | ЭММ | Эксплуатация машин |  |  | 203 | 11 | 3 |  | 2 | [7 empty] | 56378.66 | 1 | 435243.26
50 | 0 | 0 | 1 | 231 | 0 | ЭММсНРиСП | Эксплуатация машин по ТСН-2001.16 |  |  | 231 | 12 | 3 |  | 2 | [7 empty] | 0 | 1 | 0
50 | 0 | 0 | 1 | 204 | 1386.7 | ЗПМ | ЗП машинистов |  |  | 204 | 13 | 3 |  | 2 | [7 empty] | 1386.7 | 1 | 40117.22
50 | 0 | 0 | 1 | 205 | 7135.7 | ОЗП | Основная ЗП рабочих |  |  | 205 | 14 | 3 |  | 2 | [7 empty] | 7135.7 | 1 | 206435.8
50 | 0 | 0 | 1 | 232 | 0 | ОЗПсНРиСП | Основная ЗП рабочих по ТСН-2001.16 |  |  | 232 | 15 | 3 |  | 2 | [7 empty] | 0 | 1 | 0
50 | 0 | 0 | 1 | 214 | 65486.51 | Строит | Строительные работы с НР и СП |  |  | 214 | 16 | 3 |  | 2 | [7 empty] | 65486.51 | 1 | 650630.78
50 | 0 | 0 | 1 | 215 | 352204.45 | Монтаж | Монтажные работы с НР и СП |  |  | 215 | 17 | 3 |  | 2 | [7 empty] | 352204.45 | 1 | 2125344.46
50 | 0 | 0 | 1 | 217 | 225.87 | Прочие | Прочие работы с НР и СП |  |  | 217 | 18 | 3 |  | 2 | [7 empty] | 225.87 | 1 | 6534.59
50 | 0 | 0 | 1 | 230 | 0 | ПрочиеЗатр | Прочие затраты по ТСН-2001.16 |  |  | 230 | 19 | 3 |  | 2 | [7 empty] | 0 | 1 | 0
50 | 0 | 0 | 1 | 206 | 0 | ВозврМат | Возврат материалов |  |  | 206 | 20 | 3 |  | 2 | [7 empty] | 0 | 1 | 0
50 | 0 | 0 | 1 | 207 | 809.2027 | ТрудСтр | Трудозатраты строителей |  |  | 207 | 21 | 3 |  | -1 | [7 empty] | 809.2027 | 1 | 809.2027
50 | 0 | 0 | 1 | 208 | 132.8803 | ТрудМаш | Трудозатраты машинистов |  |  | 208 | 22 | 3 |  | -1 | [7 empty] | 132.8803 | 1 | 132.8803
50 | 0 | 0 | 1 | 209 | 0 | ТранспМат | Транспорт материалов |  |  | 209 | 23 | 3 |  | 2 | [7 empty] | 0 | 1 | 0
50 | 0 | 0 | 1 | 233 | 1751.86 | Перевозка | Перевозка грузов |  |  | 233 | 24 | 3 |  | 2 | [7 empty] | 1751.86 | 1 | 13524.36
50 | 0 | 0 | 1 | 0 | 8489.65 | НР | Накладные расходы |  |  | 210 | 25 | 3 |  | 2 | [7 empty] | 8489.65 | 1 | 245605.11
50 | 0 | 0 | 1 | 0 | 4595.14 | СмПриб | Сметная прибыль |  |  | 211 | 26 | 3 |  | 2 | [7 empty] | 4595.14 | 1 | 132937.33
50 | 0 | 0 | 1 | 224 | 417916.83 | Всего | Всего с НР и СП |  |  | 224 | 27 | 3 |  | 2 | [7 empty] | 417916.83 | 1 | 2782509.83
50 | 1 | 0 | 2 | 201 | 404832 | Итог1 | Итого прямые затраты |  |  | 212 | 28 | 0 |  | 0 | [7 empty] | 404832 | 1 | 2403967
50 | 1 | 0 | 2 | 210 | 8490 | Итог2 | Накладные расходы |  |  | 212 | 29 | 0 |  | 0 | [7 empty] | 8490 | 1 | 245605
50 | 1 | 0 | 2 | 211 | 4595 | Итог3 | Сметная прибыль |  |  | 212 | 30 | 0 |  | 0 | [7 empty] | 4595 | 1 | 132937
50 | 1 | 0 | 2 | 213 | 417917 | Итог4 | Итого |  |  | 212 | 31 | 0 |  | 2 | [7 empty] | 417917 | 1 | 2782509
50 | 1 | 0 | 2 | 0 | 65486.51 | общестр | В том числе общестроительные работы |  |  | 212 | 32 | 1 |  | 2 | [7 empty] | 65486.51 | 1 | 65486.51
50 | 1 | 0 | 2 | 0 | 352204.45 | монтаж | В том числе монтажные работы |  |  | 212 | 33 | 1 |  | 2 | [7 empty] | 352204.45 | 1 | 352204.45
50 | 0 | 0 | 2 | 0 | 0 | оборудов | В том числе оборудование |  |  | 212 | 34 | 1 |  | 2 | [7 empty] | 0 | 1 | 0
50 | 1 | 0 | 2 | 0 | 225.87 | прочее | В том числе прочие работы |  |  | 212 | 35 | 1 |  | 2 | [7 empty] | 225.87 | 1 | 225.87
50 | 1 | 0 | 2 | 0 | 0 | проверка | если это напечаталось, то что-то не так |  |  | 212 | 36 | 2 |  | 0 | [7 empty] | 0 | 1 | 2364592
51 | 450 | 1 | 12 |  | Новый объект_(Копия)_(Копия)_(Копия)_(Копия)_(Копия)_(Копия)_(Копия)_(Копия)_(Копия)_(Копия)_(Копия)_(Копия)_(Копия)_(Копия)_(Копия)_(Копия) | 38-03-23 КЛ-1 кВ ТП-477 Засечное примерно 6,7 км на северо-восток асфальт | 0 | [6 empty] | 404832.04 | 339565.82 | 58130.52 | 1386.7 | 7135.7 | 0 | 809.2027 | 132.8803 | 0 | 8489.65 | 4595.14 | [15 empty] | 0 | 0 | 0 | 417916.83 | 65486.51 | 352204.45 | 225.87 | 339565.82 | 339565.82 | 0 | 339565.82 | 0 | 0 | 0 | 0 | 1751.86 | [149 empty] | 0
50 | 0 | 0 | 1 | 0 | 404832.04 | ПЗ | Прямые затраты |  |  | 201 | 1 | 3 |  | 2 | [7 empty] | 404832.04 | 1 | 2403967.39
50 | 0 | 0 | 1 | 202 | 339565.82 | СтМатОб | Стоимость материальных ресурсов (всего) |  |  | 202 | 2 | 3 |  | 2 | [7 empty] | 339565.82 | 1 | 0
50 | 0 | 0 | 1 | 222 | 0 | СтМатОбЗак | Стоимость материалов и оборудования заказчика |  |  | 222 | 3 | 3 |  | 2 | [7 empty] | 0 | 1 | 0
50 | 0 | 0 | 1 | 225 | 339565.82 | СтМатОбПод | Стоимость материалов и оборудования подрядчика |  |  | 225 | 4 | 3 |  | 2 | [7 empty] | 339565.82 | 1 | 0
50 | 0 | 0 | 1 | 226 | 339565.82 | СтМат | Стоимость материалов (всего) |  |  | 226 | 5 | 3 |  | 2 | [7 empty] | 339565.82 | 1 | 1748763.97
50 | 0 | 0 | 1 | 227 | 0 | СтМатЗак | Стоимость материалов заказчика |  |  | 227 | 6 | 3 |  | 2 | [7 empty] | 0 | 1 | 0
50 | 0 | 0 | 1 | 228 | 339565.82 | СтМатПод | Стоимость материалов подрядчика |  |  | 228 | 7 | 3 |  | 2 | [7 empty] | 339565.82 | 1 | 1748763.97
50 | 0 | 0 | 1 | 216 | 0 | Оборуд | Стоимость оборудования (всего) |  |  | 216 | 8 | 3 |  | 2 | [7 empty] | 0 | 1 | 0
50 | 0 | 0 | 1 | 223 | 0 | ОборудЗак | Стоимость оборудования заказчика |  |  | 223 | 9 | 3 |  | 2 | [7 empty] | 0 | 1 | 0
50 | 0 | 0 | 1 | 229 | 0 | ОборудПод | Стоимость оборудования подрядчика |  |  | 229 | 10 | 3 |  | 2 | [7 empty] | 0 | 1 | 0
50 | 0 | 0 | 1 | 203 | 58130.52 | ЭММ | Эксплуатация машин |  |  | 203 | 11 | 3 |  | 2 | [7 empty] | 56378.66 | 1 | 435243.26
50 | 0 | 0 | 1 | 231 | 0 | ЭММсНРиСП | Эксплуатация машин по ТСН-2001.16 |  |  | 231 | 12 | 3 |  | 2 | [7 empty] | 0 | 1 | 0
50 | 0 | 0 | 1 | 204 | 1386.7 | ЗПМ | ЗП машинистов |  |  | 204 | 13 | 3 |  | 2 | [7 empty] | 1386.7 | 1 | 40117.22
50 | 0 | 0 | 1 | 205 | 7135.7 | ОЗП | Основная ЗП рабочих |  |  | 205 | 14 | 3 |  | 2 | [7 empty] | 7135.7 | 1 | 206435.8
50 | 0 | 0 | 1 | 232 | 0 | ОЗПсНРиСП | Основная ЗП рабочих по ТСН-2001.16 |  |  | 232 | 15 | 3 |  | 2 | [7 empty] | 0 | 1 | 0
50 | 0 | 0 | 1 | 214 | 65486.51 | Строит | Строительные работы с НР и СП |  |  | 214 | 16 | 3 |  | 2 | [7 empty] | 65486.51 | 1 | 650630.78
50 | 0 | 0 | 1 | 215 | 352204.45 | Монтаж | Монтажные работы с НР и СП |  |  | 215 | 17 | 3 |  | 2 | [7 empty] | 352204.45 | 1 | 2125344.46
50 | 0 | 0 | 1 | 217 | 225.87 | Прочие | Прочие работы с НР и СП |  |  | 217 | 18 | 3 |  | 2 | [7 empty] | 225.87 | 1 | 6534.59
50 | 0 | 0 | 1 | 230 | 0 | ПрочиеЗатр | Прочие затраты по ТСН-2001.16 |  |  | 230 | 19 | 3 |  | 2 | [7 empty] | 0 | 1 | 0
50 | 0 | 0 | 1 | 206 | 0 | ВозврМат | Возврат материалов |  |  | 206 | 20 | 3 |  | 2 | [7 empty] | 0 | 1 | 0
50 | 0 | 0 | 1 | 207 | 809.2027 | ТрудСтр | Трудозатраты строителей |  |  | 207 | 21 | 3 |  | -1 | [7 empty] | 809.2027 | 1 | 809.2027
50 | 0 | 0 | 1 | 208 | 132.8803 | ТрудМаш | Трудозатраты машинистов |  |  | 208 | 22 | 3 |  | -1 | [7 empty] | 132.8803 | 1 | 132.8803
50 | 0 | 0 | 1 | 209 | 0 | ТранспМат | Транспорт материалов |  |  | 209 | 23 | 3 |  | 2 | [7 empty] | 0 | 1 | 0
50 | 0 | 0 | 1 | 233 | 1751.86 | Перевозка | Перевозка грузов |  |  | 233 | 24 | 3 |  | 2 | [7 empty] | 1751.86 | 1 | 13524.36
50 | 0 | 0 | 1 | 0 | 8489.65 | НР | Накладные расходы |  |  | 210 | 25 | 3 |  | 2 | [7 empty] | 8489.65 | 1 | 245605.11
50 | 0 | 0 | 1 | 0 | 4595.14 | СмПриб | Сметная прибыль |  |  | 211 | 26 | 3 |  | 2 | [7 empty] | 4595.14 | 1 | 132937.33
50 | 0 | 0 | 1 | 224 | 417916.83 | Всего | Всего с НР и СП |  |  | 224 | 27 | 3 |  | 2 | [7 empty] | 417916.83 | 1 | 2782509.83
50 | 1 | 0 | 2 | 201 | 404832 | Итог1 | Итого прямые затраты |  |  | 212 | 28 | 0 |  | 0 | [7 empty] | 404832 | 1 | 2403967
50 | 1 | 0 | 2 | 210 | 8490 | Итог2 | Накладные расходы |  |  | 212 | 29 | 0 |  | 0 | [7 empty] | 8490 | 1 | 245605
50 | 1 | 0 | 2 | 211 | 4595 | Итог3 | Сметная прибыль |  |  | 212 | 30 | 0 |  | 0 | [7 empty] | 4595 | 1 | 132937
50 | 1 | 0 | 2 | 213 | 417917 | Итог4 | Итого |  |  | 212 | 31 | 0 |  | 2 | [7 empty] | 417917 | 1 | 2782509
50 | 1 | 0 | 2 | 0 | 65486.51 | общестр | В том числе общестроительные работы |  |  | 212 | 32 | 1 |  | 2 | [7 empty] | 65486.51 | 1 | 65486.51
50 | 1 | 0 | 2 | 0 | 352204.45 | монтаж | В том числе монтажные работы |  |  | 212 | 33 | 1 |  | 2 | [7 empty] | 352204.45 | 1 | 352204.45
50 | 0 | 0 | 2 | 0 | 0 | оборудов | В том числе оборудование |  |  | 212 | 34 | 1 |  | 2 | [7 empty] | 0 | 1 | 0
50 | 1 | 0 | 2 | 0 | 225.87 | прочее | В том числе прочие работы |  |  | 212 | 35 | 1 |  | 2 | [7 empty] | 225.87 | 1 | 225.87
50 | 1 | 0 | 2 | 0 | 0 | проверка | если это напечаталось, то что-то не так |  |  | 212 | 36 | 2 |  | 0 | [7 empty] | 0 | 1 | 2364592
71 | 1 |  | 200001 | 39933202 | Электротехнические устройства | Мет. 421/пр. 04.08.20. пр. 8; п.1 | 80 | 20
70 | 1 |  | 1 | СТР_РЕК | СТРОИТЕЛЬСТВО и РЕКОНСТРУКЦИЯ зданий и сооружений всех назначений | 1 | 0 |  | 1 | 0 |  |  | 0 |  | Строительство и реконструкция
70 | 1 |  | 2 | РЕМ_ЖИЛ | КАП. РЕМ. ЖИЛЫХ И ОБЩЕСТВЕННЫХ ЗДАНИЙ | 0 | 0 |  | 1 | 0 |  |  | 0 |  | Капитальный ремонт жилых и общественных зданий
70 | 1 |  | 3 | РЕМ_ПР | КАП. РЕМ. ПРОИЗВОДСТВЕННЫХ ЗД. и СООРУЖЕНИЙ, НАРУЖНЫХ ИНЖЕНЕРНЫХ СЕТЕЙ, УЛИЦ И ДОРОГ МЕСТНОГО ЗНАЧЕНИЯ, ИНЖ,СООРУЖЕНИЙ ( ГИДРОТЕХ,СООРУЖ, МОСТОВ И ПУТЕПРОВОДОВ И Т.П.) | 0 | 0 |  | 1 | 0 |  |  | 0 |  | Капитальный ремонт прозводственных зданий
70 | 1 |  | 4 | Территория | для территории Российской Федерации, не относящейся к районам Крайнего Севера и приравненным к ним местностям | 1 | 0 |  | 2 | 0 |  |  | 0
70 | 1 |  | 5 | МПРКС | для территории Российской Федерации, относящейся к местностям, приравненным к районам Крайнего Севера | 0 | 0 |  | 2 | 0 |  |  | 0
70 | 1 |  | 6 | РКС | для территории Российской Федерации, относящейся к районам Крайнего Севера | 0 | 0 |  | 2 | 0 |  |  | 0
70 | 1 |  | 7 | СЛЖ | При определении сметной стоимости строительства объектов капитального строительства, относящихся к особо опасным и технически сложным. За исключением АЭС. | 0 | 0 | Для сборников ФЕР ( при производстве работ на технически сложных объектах ): · { СЛЖ } - (вкл.) - работа на сложных объектах (к=1,2 к НР) · { СЛЖ } - (выкл.) - работа на обычных объектах | 0 | 0 |  |  | 0 |  | Сложные объекты
70 | 1 |  | 8 | АЭС | При определении сметной стоимости строительства объектов капитального строительства АЭС. | 0 | 0 | Для сборника ФЕРм -39 и ФЕРМ-08 ( при работах по контролю сварных соединений) : {мАЭС} - ( вкл.) - при выполнении работ по на АЭС (HР=101%; СП= 68%; {мАЭС} - (выкл.) - при выполнении работ на обычных объектах | 0 | 0 |  |  | 0 |  | АЭС
70 | 1 |  | 9 | ОПТ/В | {вкл} - Прокладка МЕЖДУГОРОДНЫХ ВОЛОКОННО-ОПТИЧЕСКИХ ЛИНИЙ (для ФЕРм10, отд. 6 разд.3) {выкл} - Прокладка ГОРОДСКИХ ВОЛОКОННО-ОПТИТЕСКИХ ЛИНИЙ (для ФЕРм10, отд. 6 разд.3) | 0 | 0 | Для сборников ФЕРм-10 ( волоконно-оптические линии связи ): · {М_ГОР_опт} - ( вкл.) - междугородные сети связи ( НР=120% , СП=70% ) · {М_ГОР_опт} - ( выкл.) - городские сети связи ( НР=100%; СП=65%) | 0 | 0 |  |  | 0 |  | Прокладка междугородных в/опт. кабелей
70 | 1 |  | 10 | АВИ | (вкл) - При работах по ДИСПЕТЧЕРЕЗАЦИИ управления движением АВИАТРАНСПОРТОМ {вкл} (монтажные работы ) | 0 | 0 | Для сборников ФЕРм 08;10;11 : · {мАВИА} - (вкл.) - производство монтажных работы по диспетчеризации управления движением авиатранспортном (НР=95%, СП=55%) ; · {мАВИА} - (выкл. ) - при производстве работ на прочих объектах , кром | 0 | 0 |  |  | 0 |  | Диспетчеризация авитранспорта
70 | 1 |  | 11 | ЗАКР | {вкл} - Обслуживающие и сопутстующие работы в тоннелях при производве работ ЗАКРЫТЫМ СПОСОБОМ {выкл} - Обслуживающие и сопутстующие работы в тоннелях при производве работ ОТКРЫТЫМ | 0 | 0 | Для сборника ФЕР -29 ( сопутствующие работы в тоннелях и метро. ): · {ЗАКР} - (вкл.) - при выполнении работ в тоннелях и метро закрытым способом (НР=145% , СП=75%); · {ЗАКР} - (выкл.) - при выполнении работ в тоннелях и метро отк | 0 | 0 |  |  | 0 |  | Производство работ закрытым способом (обслуживающие процессы)
70 | 1 |  | 12 | ГОР | (вкл) - ФЕРм-08, выполнение работ на горнорудных объектах (выкл) - ФЕРм-08, выполнение работ на других объектах | 0 | 0 |  | 0 | 0 |  |  | 0 |  | Выполнение работ на горнорудных объектах
70 | 1 |  | 1 | К_НР_РЕМ | при ремонте жилых и общественных зданий если ( если {РЕМ_ЖИЛ}= [вкл.] | 0.9 | 1 | Для сборников ФЕР и ФЕРмр : · Значение {_МДСрем_НР}= 0,90 - при ремонте зданий жилого и гражданского назначений ( 0,90 к НР) ; · Значение {_МДСрем_НР}= 1,00 - при строительстве и реконструкции объектов всех назначений | 0 | 0 |  |  | 0 |  | п.25
70 | 1 |  | 2 | К_СП_РЕМ | к нормам СП при капитальном ремонте зданий и сооружений всех назначений ( если или {РЕМ_ЖИЛ}=[вкл] , или (РЕМ_ПР}=[вкл] ) | 0.85 | 1 | Для сборников ФЕР и ФЕРмр : · Значение {_МДСрем_СП} = 0.85 - при ремонте зданий всех назначений ( 0,85 к СП); · Значение {_МДСрем_СП} = 1,00 - при строительстве и реконструкции объектов всех назначений | 0 | 0 |  |  | 0 |  | п.16
70 | 1 |  | 3 | К_НР_СЛЖ | При определении сметной стоимости строительства объектов капитального строительства, относящихся к особо опасным и технически сложным. За исключением объектов атомных электрических станций. ( если {СЛЖ} = [вкл] ) | 1.03 | 0 |  | 0 | 0 |  |  | 0 |  | п.27 СЛОЖН
70 | 1 |  | 4 | К_НР_АЭС | При определении сметной стоимости строительства объектов капитального строительства, относящихся к особо опасным и технически сложным. Для объектов атомных электрических станций. ( если {АЭС} = [вкл] ) | 1.09 | 0 |  | 0 | 0 |  |  | 0 |  | п.27 АЭС
70 | 1 |  | 5 | Р_ОКР | Разрядность округления результата расчета НР и СП (с 05.04.2020 - до семи знаков после запятой) | 7 | 0 |  | 0 | 0 |  |  | 0
70 | 1 |  | 6 | Лист_НРиСП |  | 2 | 0 |  | 0 | 0 |  |  | 0
-1
75 | Уровень цен | 2023 | 0 | 9 |  | 0 | 1 | 0 | 1 | 0 | 0 | 0 | 47920234 | 1
3 | Индексы за итогом | 1 | 5.15 | 7.72 | 28.93 | 28.93 | 1 | 1 | 2 | 28.93 | 7.72 | 1 | 5.15 | 1 | 1 | 28.93 | 7.72 | [21 empty] | 47920235
65 |  | 1 | 0 | 245

## SourceObSm
0 | Smeta.RU (495) 974-1589 |  | _OBSM_ |  | 0 | 0 | 0 | Smeta.RU |  | 1 | 40117 | 10 | 11 | 5 | 3 | 2
1 | 60 | 0 |  | 0 | Новый объект_(Копия)_(Копия)_(Копия)_(Копия)_(Копия)_(Копия)_(Копия)_(Копия)_(Копия)_(Копия)_(Копия)_(Копия)_(Копия)_(Копия)_(Копия)_(Копия) | 38-03-23 КЛ-1 кВ ТП-477 Засечное примерно 6,7 км на северо-восток асфальт |  | 0 |  | 0 | 0 | 131078 |  | 0 | 0 | 0 | 0 | 3 | 0 | [11 empty] | 2 | [5 empty] | Сметные нормы списания | Коды ценников | 1 | 1 | 0 | 0 | 0 | 0 | 2 | 2 | 1 | 1 | 0 | 0 | 1 | 0 | 0 | ТЕР Пензы 2014 (Методики НР (821/пр) и СП (774/пр) от 16.04.2021 г. (1) | Версия 1.3.2 ГСН (ГЭСН, ФЕР) и ТЕР (Методики НР (812/пр и 636/пр) и СП (774/пр) с 22.10.2021 г.) шифры НР, СП и ПНР с версии Smeta.ru 11.4.1.0 | Пензенская область редакция 2014 г | Пензенская область редакция 2014 г | Пензенская область редакция 2014 г | Пензенская область редакция 2014 г | 0 | 0 | 403177480 | 0 | 0
22 | 1 | 0 | 47920234 | 0 | 2 | 1
3 | 0 |  | 2КЛ-1 кВ от РУ-0,4 кВ ТП-477 ф.1.4, ф.7.1 -муфты М1, М2 | 650.63 | 2125.34 | 0 | 6.53 | 2782.5 | 246.56 | [10 empty] | 0 | -1 | 0 | 2403967 | 0 | 0 | 0 | 0 | 435243.26 | 40117.22 | 206435.8 | 650630.78 | 2125344.46 | 6534.59 | 0 | 809.2027 | 132.8803 | 0 | 245605 | 132937 | 2782509.83
51 |  |  |  | 650.63 | 2125.34 | 0 | 6.53 | 2782.5 | 246.56
50 | 0 | 0 | 1 | 0 | 2403967.39 | ПЗ | Прямые затраты |  |  | 201 | 1 | 3 |  | 2
50 | 0 | 0 | 1 | 202 | 0 | СтМатОб | Стоимость материальных ресурсов (всего) |  |  | 202 | 2 | 3 |  | 2
50 | 0 | 0 | 1 | 222 | 0 | СтМатОбЗак | Стоимость материалов и оборудования заказчика |  |  | 222 | 3 | 3 |  | 2
50 | 0 | 0 | 1 | 225 | 0 | СтМатОбПод | Стоимость материалов и оборудования подрядчика |  |  | 225 | 4 | 3 |  | 2
50 | 0 | 0 | 1 | 226 | 1748763.97 | СтМат | Стоимость материалов (всего) |  |  | 226 | 5 | 3 |  | 2
50 | 0 | 0 | 1 | 227 | 0 | СтМатЗак | Стоимость материалов заказчика |  |  | 227 | 6 | 3 |  | 2
50 | 0 | 0 | 1 | 228 | 1748763.97 | СтМатПод | Стоимость материалов подрядчика |  |  | 228 | 7 | 3 |  | 2
50 | 0 | 0 | 1 | 216 | 0 | Оборуд | Стоимость оборудования (всего) |  |  | 216 | 8 | 3 |  | 2
50 | 0 | 0 | 1 | 223 | 0 | ОборудЗак | Стоимость оборудования заказчика |  |  | 223 | 9 | 3 |  | 2
50 | 0 | 0 | 1 | 229 | 0 | ОборудПод | Стоимость оборудования подрядчика |  |  | 229 | 10 | 3 |  | 2
50 | 0 | 0 | 1 | 203 | 435243.26 | ЭММ | Эксплуатация машин |  |  | 203 | 11 | 3 |  | 2
50 | 0 | 0 | 1 | 231 | 0 | ЭММсНРиСП | Эксплуатация машин по ТСН-2001.16 |  |  | 231 | 12 | 3 |  | 2
50 | 0 | 0 | 1 | 204 | 40117.22 | ЗПМ | ЗП машинистов |  |  | 204 | 13 | 3 |  | 2
50 | 0 | 0 | 1 | 205 | 206435.8 | ОЗП | Основная ЗП рабочих |  |  | 205 | 14 | 3 |  | 2
50 | 0 | 0 | 1 | 232 | 0 | ОЗПсНРиСП | Основная ЗП рабочих по ТСН-2001.16 |  |  | 232 | 15 | 3 |  | 2
50 | 0 | 0 | 1 | 214 | 650630.78 | Строит | Строительные работы с НР и СП |  |  | 214 | 16 | 3 |  | 2
50 | 0 | 0 | 1 | 215 | 2125344.46 | Монтаж | Монтажные работы с НР и СП |  |  | 215 | 17 | 3 |  | 2
50 | 0 | 0 | 1 | 217 | 6534.59 | Прочие | Прочие работы с НР и СП |  |  | 217 | 18 | 3 |  | 2
50 | 0 | 0 | 1 | 230 | 0 | ПрочиеЗатр | Прочие затраты по ТСН-2001.16 |  |  | 230 | 19 | 3 |  | 2
50 | 0 | 0 | 1 | 206 | 0 | ВозврМат | Возврат материалов |  |  | 206 | 20 | 3 |  | 2
50 | 0 | 0 | 1 | 207 | 809.2027 | ТрудСтр | Трудозатраты строителей |  |  | 207 | 21 | 3 |  | -1
50 | 0 | 0 | 1 | 208 | 132.8803 | ТрудМаш | Трудозатраты машинистов |  |  | 208 | 22 | 3 |  | -1
50 | 0 | 0 | 1 | 209 | 0 | ТранспМат | Транспорт материалов |  |  | 209 | 23 | 3 |  | 2
50 | 0 | 0 | 1 | 233 | 13524.36 | Перевозка | Перевозка грузов |  |  | 233 | 24 | 3 |  | 2
50 | 0 | 0 | 1 | 0 | 245605.11 | НР | Накладные расходы |  |  | 210 | 25 | 3 |  | 2
50 | 0 | 0 | 1 | 0 | 132937.33 | СмПриб | Сметная прибыль |  |  | 211 | 26 | 3 |  | 2
50 | 0 | 0 | 1 | 224 | 2782509.83 | Всего | Всего с НР и СП |  |  | 224 | 27 | 3 |  | 2
50 | 1 | 0 | 2 | 201 | 2403967 | Итог1 | Итого прямые затраты |  |  | 212 | 28 | 0 |  | 0
50 | 1 | 0 | 2 | 210 | 245605 | Итог2 | Накладные расходы |  |  | 212 | 29 | 0 |  | 0
50 | 1 | 0 | 2 | 211 | 132937 | Итог3 | Сметная прибыль |  |  | 212 | 30 | 0 |  | 0
50 | 1 | 0 | 2 | 213 | 2782509 | Итог4 | Итого |  |  | 212 | 31 | 0 |  | 2
50 | 1 | 0 | 2 | 0 | 65486.51 | общестр | В том числе общестроительные работы |  |  | 212 | 32 | 1 |  | 2
50 | 1 | 0 | 2 | 0 | 352204.45 | монтаж | В том числе монтажные работы |  |  | 212 | 33 | 1 |  | 2
50 | 0 | 0 | 2 | 0 | 0 | оборудов | В том числе оборудование |  |  | 212 | 34 | 1 |  | 2
50 | 1 | 0 | 2 | 0 | 225.87 | прочее | В том числе прочие работы |  |  | 212 | 35 | 1 |  | 2
50 | 0 | 0 | 2 | 0 | 2364592 | проверка | если это напечаталось, то что-то не так |  |  | 212 | 36 | 2 |  | 0
-1
75 | Уровень цен | 2023 | 0 | 9 |  | 0 | 1 | 0 | 1 | 0 | 0 | 0 | 47920234 | 1
3 | Индексы за итогом | 1 | 5.15 | 7.72 | 28.93 | 28.93 | 1 | 1 | 2 | 28.93 | 7.72 | 1 | 5.15 | 1 | 1 | 28.93 | 7.72 |  |  |  |  | 47920235

## SmtRes
28 | 47920234 | 47920645 | 9914874 | 1 | 1 | 1 | 1 | 1-1020-58 |  | Затраты труда рабочих (средний разряд 2,0) | 1191 | 1013 | чел.-ч. | чел.-ч. | 1 | 0 | 1617615494 | 386.4 | 0 | 0 | 0 | 219.29 | 0 | 0 | 0 | 7.58 | 1 | 1 | 1 | 28.93 | 0 | 1 | 1 | 0 | 0 | 280 | *1,2*1,15 | 1 | 2 | 47920648 | 1 | 0 | 1 | 0 | 0 | 0 | 0 | 0 | 0 | 0 | 0 | 0 | 0 | 0 | 0 | 0 | 0 | 0 | 0 | 0 | 0 | 0 | 0 | 0 | 0 | 3.864 | 219.29 | 7.58 | 28.93 | 2928.91 | 0
28 | 47920234 | 47920645 | 121548 | 1 | 1 | 1 | 1 | 2 |  | Затраты труда машинистов | 608254 | 1013 | чел.час | чел.час | 1 | 0 | -185737400 | 0 | 0 | 0 | 0 | 0 | 0 | 0 | 0 | 0 | 1 | 1 | 28.93 | 1 | 0 | 1 | 1 | 0 | 0 | 0 | *1,2*1,15 | 2 | 2 | 47920649 | 1 | 0 | 2 | 0 | 0 | 0 | 0 | 0 | 0 | 0 | 0 | 0 | 0 | 0 | 0 | 0 | 0 | 0 | 0 | 0 | 0 | 0 | 0 | 0 | 0 | 0 | 0 | 0 | 1 | 0 | 0
29 | 47920234 | 47920650 | 10022687 | 1 | 1 | 1 | 1 | 1-1015-58 |  | Затраты труда рабочих (средний разряд 1,5) | 1191 | 1013 | чел.-ч. | чел.-ч. | 1 | 0 | 374572761 | 122.13 | 0 | 0 | 0 | 210.9 | 0 | 0 | 0 | 7.29 | 1 | 1 | 1 | 28.93 | 0 | 1 | 1 | 0 | 0 | 88.5 | *1,2*1,15 | 1 | 2 | 47920653 | 1 | 0 | 3 | 0 | 0 | 0 | 0 | 0 | 0 | 0 | 0 | 0 | 0 | 0 | 0 | 0 | 0 | 0 | 0 | 0 | 0 | 0 | 0 | 0 | 0 | 1.2213 | 210.9 | 7.29 | 28.93 | 890.33 | 0
29 | 47920234 | 47920650 | 121548 | 1 | 1 | 1 | 1 | 2 |  | Затраты труда машинистов | 608254 | 1013 | чел.час | чел.час | 1 | 0 | -185737400 | 0 | 0 | 0 | 0 | 0 | 0 | 0 | 0 | 0 | 1 | 1 | 28.93 | 1 | 0 | 1 | 1 | 0 | 0 | 0 | *1,2*1,15 | 2 | 2 | 47920654 | 1 | 0 | 4 | 0 | 0 | 0 | 0 | 0 | 0 | 0 | 0 | 0 | 0 | 0 | 0 | 0 | 0 | 0 | 0 | 0 | 0 | 0 | 0 | 0 | 0 | 0 | 0 | 0 | 1 | 0 | 0
30 | 47920234 | 47920655 | 9914874 | 1 | 1 | 1 | 1 | 1-1020-58 |  | Затраты труда рабочих (средний разряд 2,0) | 1191 | 1013 | чел.-ч. | чел.-ч. | 1 | 0 | 1617615494 | 17.7468 | 0 | 0 | 0 | 219.29 | 0 | 0 | 0 | 7.58 | 1 | 1 | 1 | 28.93 | 0 | 1 | 1 | 0 | 0 | 12.86 | *1,2*1,15 | 1 | 2 | 47924461 | 1 | 0 | 5 | 0 | 0 | 0 | 0 | 0 | 0 | 0 | 0 | 0 | 0 | 0 | 0 | 0 | 0 | 0 | 0 | 0 | 0 | 0 | 0 | 0 | 0 | 1.2778 | 219.29 | 7.58 | 28.93 | 134.52 | 0
30 | 47920234 | 47920655 | 121548 | 1 | 1 | 1 | 1 | 2 |  | Затраты труда машинистов | 608254 | 1013 | чел.час | чел.час | 1 | 0 | -185737400 | 81.0888 | 0 | 0 | 0 | 0 | 0 | 0 | 0 | 0 | 1 | 1 | 28.93 | 1 | 0 | 1 | 1 | 0 | 0 | 58.76 | *1,2*1,15 | 2 | 2 | 47924462 | 1 | 0 | 6 | 0 | 0 | 0 | 0 | 0 | 0 | 0 | 0 | 0 | 0 | 0 | 0 | 0 | 0 | 0 | 0 | 0 | 0 | 0 | 0 | 0 | 0 | 5.8384 | 0 | 0 | 1 | 0 | 0
30 | 47920234 | 47920655 | 13554921 | 1 | 1 | 1 | 2 | 060337 | ЦЭМ Пенз. обл.060337 Пр. Минстроя России от 27.02.2015 № 140/пр | Экскаваторы одноковшовые дизельные на пневмоколесном ходу при работе на других видах строительства 0,25 м3 | 1368 | 1011 | маш.-ч | маш.-ч | 1 | 0 | 532452595 | 81.0888 | 0 | 617.14 | 326.33 | 0 | 0 | 79.94 | 11.28 | 0 | 1 | 7.72 | 28.93 | 1 | 0 | 1 | 1 | 0 | 0 | 58.76 | *1,2*1,15 | 0 | 2 | 47924463 | 1 | 0 | 7 | 0 | 0 | 0 | 0 | 0 | 0 | 0 | 0 | 0 | 0 | 0 | 0 | 0 | 0 | 0 | 0 | 0 | 0 | 0 | 0 | 0 | 0 | 5.8384 | 617.14 | 79.94 | 7.72 | 6482.23 | 914.68
31 | 47920234 | 47920662 | 9914874 | 1 | 1 | 1 | 1 | 1-1020-58 |  | Затраты труда рабочих (средний разряд 2,0) | 1191 | 1013 | чел.-ч. | чел.-ч. | 1 | 0 | 1617615494 | 212.52 | 0 | 0 | 0 | 219.29 | 0 | 0 | 0 | 7.58 | 1 | 1 | 1 | 28.93 | 0 | 1 | 1 | 0 | 0 | 154 | *1,2*1,15 | 1 | 2 | 47924464 | 1 | 0 | 8 | 0 | 0 | 0 | 0 | 0 | 0 | 0 | 0 | 0 | 0 | 0 | 0 | 0 | 0 | 0 | 0 | 0 | 0 | 0 | 0 | 0 | 0 | 64.4573 | 219.29 | 7.58 | 28.93 | 1610.9 | 0
31 | 47920234 | 47920662 | 121548 | 1 | 1 | 1 | 1 | 2 |  | Затраты труда машинистов | 608254 | 1013 | чел.час | чел.час | 1 | 0 | -185737400 | 0 | 0 | 0 | 0 | 0 | 0 | 0 | 0 | 0 | 1 | 1 | 28.93 | 1 | 0 | 1 | 1 | 0 | 0 | 0 | *1,2*1,15 | 2 | 2 | 47924465 | 1 | 0 | 9 | 0 | 0 | 0 | 0 | 0 | 0 | 0 | 0 | 0 | 0 | 0 | 0 | 0 | 0 | 0 | 0 | 0 | 0 | 0 | 0 | 0 | 0 | 0 | 0 | 0 | 1 | 0 | 0
32 | 47920234 | 47920667 | 121548 | 1 | 1 | 1 | 1 | 2 |  | Затраты труда машинистов | 608254 | 1013 | чел.час | чел.час | 1 | 0 | -185737400 | 12.2406 | 0 | 0 | 0 | 0 | 0 | 0 | 0 | 0 | 1 | 1 | 28.93 | 1 | 0 | 1 | 1 | 0 | 0 | 8.87 | *1,2*1,15 | 2 | 2 | 47920670 | 1 | 0 | 10 | 0 | 0 | 0 | 0 | 0 | 0 | 0 | 0 | 0 | 0 | 0 | 0 | 0 | 0 | 0 | 0 | 0 | 0 | 0 | 0 | 0 | 0 | 0.74668 | 0 | 0 | 1 | 0 | 0
32 | 47920234 | 47920667 | 13554972 | 1 | 1 | 1 | 2 | 070148 | ЦЭМ Пенз. обл.070148 Пр. Минстроя России от 27.02.2015 № 140/пр | Бульдозеры при работе на других видах строительства 59 кВт (80 л.с.) | 1368 | 1011 | маш.-ч | маш.-ч | 1 | 0 | -332186188 | 12.2406 | 0 | 493.85 | 326.33 | 0 | 0 | 63.97 | 11.28 | 0 | 1 | 7.72 | 28.93 | 1 | 0 | 1 | 1 | 0 | 0 | 8.87 | *1,2*1,15 | 0 | 2 | 47920671 | 1 | 0 | 11 | 0 | 0 | 0 | 0 | 0 | 0 | 0 | 0 | 0 | 0 | 0 | 0 | 0 | 0 | 0 | 0 | 0 | 0 | 0 | 0 | 0 | 0 | 0.74668 | 493.85 | 63.97 | 7.72 | 783.03 | 138.07
33 | 47920234 | 47920672 | 10022687 | 1 | 1 | 1 | 1 | 1-1015-58 |  | Затраты труда рабочих (средний разряд 1,5) | 1191 | 1013 | чел.-ч. | чел.-ч. | 1 | 0 | 374572761 | 122.13 | 0 | 0 | 0 | 210.9 | 0 | 0 | 0 | 7.29 | 1 | 1 | 1 | 28.93 | 0 | 1 | 1 | 0 | 0 | 88.5 | *1,2*1,15 | 1 | 2 | 47924466 | 1 | 0 | 12 | 0 | 0 | 0 | 0 | 0 | 0 | 0 | 0 | 0 | 0 | 0 | 0 | 0 | 0 | 0 | 0 | 0 | 0 | 0 | 0 | 0 | 0 | 8.8178 | 210.9 | 7.29 | 28.93 | 890.33 | 0
33 | 47920234 | 47920672 | 121548 | 1 | 1 | 1 | 1 | 2 |  | Затраты труда машинистов | 608254 | 1013 | чел.час | чел.час | 1 | 0 | -185737400 | 0 | 0 | 0 | 0 | 0 | 0 | 0 | 0 | 0 | 1 | 1 | 28.93 | 1 | 0 | 1 | 1 | 0 | 0 | 0 | *1,2*1,15 | 2 | 2 | 47924467 | 1 | 0 | 13 | 0 | 0 | 0 | 0 | 0 | 0 | 0 | 0 | 0 | 0 | 0 | 0 | 0 | 0 | 0 | 0 | 0 | 0 | 0 | 0 | 0 | 0 | 0 | 0 | 0 | 1 | 0 | 0
34 | 47920234 | 47920677 | 121548 | 1 | 1 | 1 | 1 | 2 |  | Затраты труда машинистов | 608254 | 1013 | чел.час | чел.час | 1 | 0 | -185737400 | 0.029 | 0 | 0 | 0 | 0 | 0 | 0 | 0 | 0 | 1 | 1 | 28.93 | 1 | 0 | 1 | 1 | 0 | 0 | 0.029 |  | 2 | 2 | 47920680 | 1 | 0 | 14 | 0 | 0 | 0 | 0 | 0 | 0 | 0 | 0 | 0 | 0 | 0 | 0 | 0 | 0 | 0 | 0 | 0 | 0 | 0 | 0 | 0 | 0 | 1.731 | 0 | 0 | 1 | 0 | 0
34 | 47920234 | 47920677 | 13554895 | 1 | 1 | 1 | 2 | 060248 | ЦЭМ Пенз. обл.060248 Пр. Минстроя России от 27.02.2015 № 140/пр | Экскаваторы одноковшовые дизельные на гусеничном ходу при работе на других видах строительства 0,65 м3 | 1368 | 1011 | маш.-ч | маш.-ч | 1 | 0 | -1066956003 | 0.029 | 0 | 1092.84 | 379.56 | 0 | 0 | 141.56 | 13.12 | 0 | 1 | 7.72 | 28.93 | 1 | 0 | 1 | 1 | 0 | 0 | 0.029 |  | 0 | 2 | 47920681 | 1 | 0 | 15 | 0 | 0 | 0 | 0 | 0 | 0 | 0 | 0 | 0 | 0 | 0 | 0 | 0 | 0 | 0 | 0 | 0 | 0 | 0 | 0 | 0 | 0 | 1.731 | 1092.84 | 141.56 | 7.72 | 4.11 | 0.38
36 | 47920234 | 47920683 | 9914966 | 1 | 1 | 1 | 1 | 1-1036-58 |  | Затраты труда рабочих (средний разряд 3,6) | 1191 | 1013 | чел.-ч. | чел.-ч. | 1 | 0 | -464558861 | 395.3976 | 0 | 0 | 0 | 258.34 | 0 | 0 | 0 | 8.93 | 1 | 1 | 1 | 28.93 | 0 | 1 | 1 | 0 | 0 | 286.52 | *1,15*1,2 | 1 | 2 | 47920694 | 1 | 0 | 16 | 0 | 0 | 0 | 0 | 0 | 0 | 0 | 0 | 0 | 0 | 0 | 0 | 0 | 0 | 0 | 0 | 0 | 0 | 0 | 0 | 0 | 0 | 3.5586 | 258.34 | 8.93 | 28.93 | 3530.9 | 0
36 | 47920234 | 47920683 | 121548 | 1 | 1 | 1 | 1 | 2 |  | Затраты труда машинистов | 608254 | 1013 | чел.час | чел.час | 1 | 0 | -185737400 | 59.1192 | 0 | 0 | 0 | 0 | 0 | 0 | 0 | 0 | 1 | 1 | 28.93 | 1 | 0 | 1 | 1 | 0 | 0 | 42.84 | *1,15*1,2 | 2 | 2 | 47920695 | 1 | 0 | 17 | 0 | 0 | 0 | 0 | 0 | 0 | 0 | 0 | 0 | 0 | 0 | 0 | 0 | 0 | 0 | 0 | 0 | 0 | 0 | 0 | 0 | 0 | 0.53207 | 0 | 0 | 1 | 0 | 0
36 | 47920234 | 47920683 | 13554562 | 1 | 1 | 1 | 2 | 021141 | ЦЭМ Пенз. обл.021141 Пр. Минстроя России от 27.02.2015 № 140/пр | Краны на автомобильном ходу при работе на других видах строительства 10 т | 1368 | 1011 | маш.-ч | маш.-ч | 1 | 0 | 1248323946 | 1.0074 | 0 | 985.54 | 379.56 | 0 | 0 | 127.66 | 13.12 | 0 | 1 | 7.72 | 28.93 | 1 | 0 | 1 | 1 | 0 | 0 | 0.73 | *1,15*1,2 | 0 | 2 | 47920696 | 1 | 0 | 18 | 0 | 0 | 0 | 0 | 0 | 0 | 0 | 0 | 0 | 0 | 0 | 0 | 0 | 0 | 0 | 0 | 0 | 0 | 0 | 0 | 0 | 0 | 0.0090666 | 985.54 | 127.66 | 7.72 | 128.6 | 13.22
36 | 47920234 | 47920683 | 13554786 | 1 | 1 | 1 | 2 | 040102 | ЦЭМ Пенз. обл.040102 Пр. Минстроя России от 27.02.2015 № 140/пр | Электростанции передвижные 4 кВт | 1368 | 1011 | маш.-ч | маш.-ч | 1 | 0 | 1515030893 | 3.2016 | 0 | 236.93 | 326.33 | 0 | 0 | 30.69 | 11.28 | 0 | 1 | 7.72 | 28.93 | 1 | 0 | 1 | 1 | 0 | 0 | 2.32 | *1,15*1,2 | 0 | 2 | 47920697 | 1 | 0 | 19 | 0 | 0 | 0 | 0 | 0 | 0 | 0 | 0 | 0 | 0 | 0 | 0 | 0 | 0 | 0 | 0 | 0 | 0 | 0 | 0 | 0 | 0 | 0.028814 | 236.93 | 30.69 | 7.72 | 98.26 | 36.11
36 | 47920234 | 47920683 | 13554849 | 1 | 1 | 1 | 2 | 042901 | ЦЭМ Пенз. обл.042901 Пр. Минстроя России от 27.02.2015 № 140/пр | Установки для гидравлических испытаний трубопроводов, давление нагнетания низкое 0,1 МПа (1 кгс/см2), высокое 10 МПа (100 кгс/см2) при работе от передвижных электростанций | 1368 | 1011 | маш.-ч | маш.-ч | 1 | 0 | -803468359 | 27.6 | 0 | 276.84 | 0 | 0 | 0 | 35.86 | 0 | 0 | 1 | 7.72 | 28.93 | 1 | 0 | 1 | 1 | 0 | 0 | 20 | *1,15*1,2 | 0 | 2 | 47920698 | 1 | 0 | 20 | 0 | 0 | 0 | 0 | 0 | 0 | 0 | 0 | 0 | 0 | 0 | 0 | 0 | 0 | 0 | 0 | 0 | 0 | 0 | 0 | 0 | 0 | 0.2484 | 276.84 | 35.86 | 7.72 | 989.74 | 0
36 | 47920234 | 47920683 | 13555046 | 1 | 1 | 1 | 2 | 081600 | ЦЭМ Пенз. обл.081600 Пр. Минстроя России от 27.02.2015 № 140/пр | Агрегаты для сварки полиэтиленовых труб | 1368 | 1011 | маш.-ч | маш.-ч | 1 | 0 | -7484068 | 54.9102 | 0 | 844.49 | 379.56 | 0 | 0 | 109.39 | 13.12 | 0 | 1 | 7.72 | 28.93 | 1 | 0 | 1 | 1 | 0 | 0 | 39.79 | *1,15*1,2 | 0 | 2 | 47920699 | 1 | 0 | 21 | 0 | 0 | 0 | 0 | 0 | 0 | 0 | 0 | 0 | 0 | 0 | 0 | 0 | 0 | 0 | 0 | 0 | 0 | 0 | 0 | 0 | 0 | 0.49419 | 844.49 | 109.39 | 7.72 | 6006.63 | 720.42
36 | 47920234 | 47920683 | 13556983 | 1 | 1 | 1 | 2 | 400001 | ЦЭМ Пенз. обл.400001 Пр. Минстроя России от 27.02.2015 № 140/пр | Автомобили бортовые, грузоподъемность до 5 т | 1368 | 1011 | маш.-ч | маш.-ч | 1 | 0 | 1849659131 | 1.518 | 0 | 623.39 | 0 | 0 | 0 | 80.75 | 0 | 0 | 1 | 7.72 | 28.93 | 1 | 0 | 1 | 1 | 0 | 0 | 1.1 | *1,15*1,2 | 0 | 2 | 47920700 | 1 | 0 | 22 | 0 | 0 | 0 | 0 | 0 | 0 | 0 | 0 | 0 | 0 | 0 | 0 | 0 | 0 | 0 | 0 | 0 | 0 | 0 | 0 | 0 | 0 | 0.013662 | 623.39 | 80.75 | 7.72 | 122.59 | 0
36 | 47920234 | 47920683 | 13560199 | 1 | 1 | 1 | 3 | 101-1742 | ССЦ Пенз. обл.101-1742 Пр. Минстроя России от 27.02.2015 № 140/пр | Толь с крупнозернистой посыпкой гидроизоляционный марки ТГ-350 | 1327 | 1005 | м2 | м2 | 1 | 0 | 2027704445 | 0.44 | 38.16 | 0 | 0 | 0 | 7.41 | 0 | 0 | 0 | 5.15 | 1 | 1 | 1 | 0 | 1 | 0 | 0 | 0 | 0.44 |  | 0 | 2 | 47920701 | 1 | 0 | 23 | 0 | 0 | 0 | 0 | 0 | 0 | 0 | 0 | 0 | 0 | 0 | 0 | 0 | 0 | 0 | 0 | 0 | 0 | 0 | 0 | 0 | 0 | 0.00396 | 38.16 | 7.41 | 5.15 | 3.26 | 0
36 | 47920234 | 47920683 | 13637754 | 1 | 1 | 1 | 3 | 411-0001 | ССЦ Пенз. обл.411-0001 Пр. Минстроя России от 27.02.2015 № 140/пр | Вода | 1339 | 1007 | м3 | м3 | 1 | 0 | -129011492 | 48 | 32.45 | 0 | 0 | 0 | 6.3 | 0 | 0 | 0 | 5.15 | 1 | 1 | 1 | 0 | 1 | 0 | 0 | 0 | 48 |  | 0 | 2 | 47920702 | 1 | 0 | 24 | 0 | 0 | 0 | 0 | 0 | 0 | 0 | 0 | 0 | 0 | 0 | 0 | 0 | 0 | 0 | 0 | 0 | 0 | 0 | 0 | 0 | 0 | 0.432 | 32.45 | 6.3 | 5.15 | 302.4 | 0
36 | 47920234 | 47920683 | 13651724 | 1 | 1 | 1 | 3 | 507-0598 | ССЦ Пенз. обл.507-0598 Пр. Минстроя России от 27.02.2015 № 140/пр | Трубы напорные из полиэтилена низкого давления среднего типа, наружным диаметром 160 мм | 1302 | 1003 | 10 м | 10 м | 10 | 0 | 1825407967 | 101 | 8098.38 | 0 | 0 | 0 | 1572.5 | 0 | 0 | 0 | 5.15 | 1 | 1 | 1 | 0 | 1 | 0 | 0 | 0 | 101 |  | 0 | 2 | 47920703 | 1 | 0 | 25 | 0 | 0 | 0 | 0 | 0 | 0 | 0 | 0 | 0 | 0 | 0 | 0 | 0 | 0 | 0 | 0 | 0 | 0 | 0 | 0 | 0 | 0 | 0.909 | 8098.38 | 1572.5 | 5.15 | 158822.5 | 0
37 | 47920234 | 47920704 | 9914912 | 1 | 1 | 1 | 1 | 1-1022-58 |  | Затраты труда рабочих (средний разряд 2,2) | 1191 | 1013 | чел.-ч. | чел.-ч. | 1 | 0 | 1394748966 | 55.2 | 0 | 0 | 0 | 223.34 | 0 | 0 | 0 | 7.72 | 1 | 1 | 1 | 28.93 | 0 | 1 | 1 | 0 | 0 | 40 | *1,15*1,2 | 1 | 2 | 47920708 | 1 | 0 | 26 | 0 | 0 | 0 | 0 | 0 | 0 | 0 | 0 | 0 | 0 | 0 | 0 | 0 | 0 | 0 | 0 | 0 | 0 | 0 | 0 | 0 | 0 | 187.68 | 223.34 | 7.72 | 28.93 | 426.14 | 0
37 | 47920234 | 47920704 | 121548 | 1 | 1 | 1 | 1 | 2 |  | Затраты труда машинистов | 608254 | 1013 | чел.час | чел.час | 1 | 0 | -185737400 | 0 | 0 | 0 | 0 | 0 | 0 | 0 | 0 | 0 | 1 | 1 | 28.93 | 1 | 0 | 1 | 1 | 0 | 0 | 0 | *1,15*1,2 | 2 | 2 | 47920709 | 1 | 0 | 27 | 0 | 0 | 0 | 0 | 0 | 0 | 0 | 0 | 0 | 0 | 0 | 0 | 0 | 0 | 0 | 0 | 0 | 0 | 0 | 0 | 0 | 0 | 0 | 0 | 0 | 1 | 0 | 0
37 | 47920234 | 47920704 | 13636924 | 1 | 1 | 1 | 3 | 407-0013 | ССЦ Пенз. обл.407-0013 Пр. Минстроя России от 27.02.2015 № 140/пр | Земля растительная механизированной заготовки | 1339 | 1007 | м3 | м3 | 1 | 0 | 1319867743 | 15 | 666.26 | 0 | 0 | 0 | 129.37 | 0 | 0 | 0 | 5.15 | 1 | 1 | 1 | 0 | 1 | 0 | 0 | 0 | 15 |  | 0 | 2 | 47920710 | 1 | 0 | 28 | 0 | 0 | 0 | 0 | 0 | 0 | 0 | 0 | 0 | 0 | 0 | 0 | 0 | 0 | 0 | 0 | 0 | 0 | 0 | 0 | 0 | 0 | 51 | 666.26 | 129.37 | 5.15 | 1940.55 | 0
38 | 47920234 | 47920711 | 9914912 | 1 | 1 | 1 | 1 | 1-1022-58 |  | Затраты труда рабочих (средний разряд 2,2) | 1191 | 1013 | чел.-ч. | чел.-ч. | 1 | 0 | 1394748966 | 7.5486 | 0 | 0 | 0 | 223.34 | 0 | 0 | 0 | 7.72 | 1 | 1 | 1 | 28.93 | 0 | 1 | 1 | 0 | 0 | 5.47 | *1,2*1,15 | 1 | 2 | 47920715 | 1 | 0 | 29 | 0 | 0 | 0 | 0 | 0 | 0 | 0 | 0 | 0 | 0 | 0 | 0 | 0 | 0 | 0 | 0 | 0 | 0 | 0 | 0 | 0 | 0 | -25.6652 | 223.34 | 7.72 | 28.93 | 58.28 | 0
38 | 47920234 | 47920711 | 121548 | 1 | 1 | 1 | 1 | 2 |  | Затраты труда машинистов | 608254 | 1013 | чел.час | чел.час | 1 | 0 | -185737400 | 0 | 0 | 0 | 0 | 0 | 0 | 0 | 0 | 0 | 1 | 1 | 28.93 | 1 | 0 | 1 | 1 | 0 | 0 | 0 | *1,2*1,15 | 2 | 2 | 47920716 | 1 | 0 | 30 | 0 | 0 | 0 | 0 | 0 | 0 | 0 | 0 | 0 | 0 | 0 | 0 | 0 | 0 | 0 | 0 | 0 | 0 | 0 | 0 | 0 | 0 | 0 | 0 | 0 | 1 | 0 | 0
38 | 47920234 | 47920711 | 13636924 | 1 | 1 | 1 | 3 | 407-0013 | ССЦ Пенз. обл.407-0013 Пр. Минстроя России от 27.02.2015 № 140/пр | Земля растительная механизированной заготовки | 1339 | 1007 | м3 | м3 | 1 | 0 | 1319867743 | 5 | 666.26 | 0 | 0 | 0 | 129.37 | 0 | 0 | 0 | 5.15 | 1 | 1 | 1 | 0 | 1 | 0 | 0 | 0 | 5 |  | 0 | 2 | 47920717 | 1 | 0 | 31 | 0 | 0 | 0 | 0 | 0 | 0 | 0 | 0 | 0 | 0 | 0 | 0 | 0 | 0 | 0 | 0 | 0 | 0 | 0 | 0 | 0 | 0 | -17 | 666.26 | 129.37 | 5.15 | 646.85 | 0
83 | 47920234 | 47920718 | 9915120 | 1 | 1 | 1 | 1 | 1-1040-58 |  | Затраты труда рабочих (средний разряд 4,0) | 1191 | 1013 | чел.-ч. | чел.-ч. | 1 | 0 | 1028592258 | 7.314 | 0 | 0 | 0 | 270.5 | 0 | 0 | 0 | 9.35 | 1 | 1 | 1 | 28.93 | 0 | 1 | 1 | 0 | 0 | 5.3 | *1,2*1,15 | 1 | 2 | 47920723 | 1 | 0 | 32 | 0 | 0 | 0 | 0 | 0 | 0 | 0 | 0 | 0 | 0 | 0 | 0 | 0 | 0 | 0 | 0 | 0 | 0 | 0 | 0 | 0 | 0 | 27.7201 | 270.5 | 9.35 | 28.93 | 68.39 | 0
83 | 47920234 | 47920718 | 121548 | 1 | 1 | 1 | 1 | 2 |  | Затраты труда машинистов | 608254 | 1013 | чел.час | чел.час | 1 | 0 | -185737400 | 0 | 0 | 0 | 0 | 0 | 0 | 0 | 0 | 0 | 1 | 1 | 28.93 | 1 | 0 | 1 | 1 | 0 | 0 | 0 | *1,2*1,15 | 2 | 2 | 47920724 | 1 | 0 | 33 | 0 | 0 | 0 | 0 | 0 | 0 | 0 | 0 | 0 | 0 | 0 | 0 | 0 | 0 | 0 | 0 | 0 | 0 | 0 | 0 | 0 | 0 | 0 | 0 | 0 | 1 | 0 | 0
83 | 47920234 | 47920718 | 13556983 | 1 | 1 | 1 | 2 | 400001 | ЦЭМ Пенз. обл.400001 Пр. Минстроя России от 27.02.2015 № 140/пр | Автомобили бортовые, грузоподъемность до 5 т | 1368 | 1011 | маш.-ч | маш.-ч | 1 | 0 | 1849659131 | 5.382 | 0 | 623.39 | 0 | 0 | 0 | 80.75 | 0 | 0 | 1 | 7.72 | 28.93 | 1 | 0 | 1 | 1 | 0 | 0 | 3.9 | *1,2*1,15 | 0 | 2 | 47920725 | 1 | 0 | 34 | 0 | 0 | 0 | 0 | 0 | 0 | 0 | 0 | 0 | 0 | 0 | 0 | 0 | 0 | 0 | 0 | 0 | 0 | 0 | 0 | 0 | 0 | 20.3978 | 623.39 | 80.75 | 7.72 | 434.6 | 0
83 | 47920234 | 47920718 | 13758332 | 1 | 1 | 1 | 3 | 999-9950 | ССЦ Пенз. обл.999-9950 Пр. Минстроя России от 27.02.2015 № 140/пр | Вспомогательные ненормируемые материалы (2% от ОЗП) | 1374 | 1013 | РУБ | РУБ | 1 | 0 | 1723657366 | 0.99 | 5.15 | 0 | 0 | 0 | 1 | 0 | 0 | 0 | 5.15 | 1 | 1 | 1 | 0 | 1 | 0 | 0 | 0 | 0.99 |  | 0 | 2 | 47920726 | 1 | 0 | 35 | 0 | 0 | 0 | 0 | 0 | 0 | 0 | 0 | 0 | 0 | 0 | 0 | 0 | 0 | 0 | 0 | 0 | 0 | 0 | 0 | 0 | 0 | 3.7521 | 5.15 | 1 | 5.15 | 0.99 | 0
84 | 47920234 | 47920727 | 9915120 | 1 | 1 | 1 | 1 | 1-1040-58 |  | Затраты труда рабочих (средний разряд 4,0) | 1191 | 1013 | чел.-ч. | чел.-ч. | 1 | 0 | 1028592258 | 2.7462 | 0 | 0 | 0 | 270.5 | 0 | 0 | 0 | 9.35 | 1 | 1 | 1 | 28.93 | 0 | 1 | 1 | 0 | 0 | 1.99 | *1,2*1,15 | 1 | 2 | 47920732 | 1 | 0 | 36 | 0 | 0 | 0 | 0 | 0 | 0 | 0 | 0 | 0 | 0 | 0 | 0 | 0 | 0 | 0 | 0 | 0 | 0 | 0 | 0 | 0 | 0 | 10.4081 | 270.5 | 9.35 | 28.93 | 25.68 | 0
84 | 47920234 | 47920727 | 121548 | 1 | 1 | 1 | 1 | 2 |  | Затраты труда машинистов | 608254 | 1013 | чел.час | чел.час | 1 | 0 | -185737400 | 0 | 0 | 0 | 0 | 0 | 0 | 0 | 0 | 0 | 1 | 1 | 28.93 | 1 | 0 | 1 | 1 | 0 | 0 | 0 | *1,2*1,15 | 2 | 2 | 47920733 | 1 | 0 | 37 | 0 | 0 | 0 | 0 | 0 | 0 | 0 | 0 | 0 | 0 | 0 | 0 | 0 | 0 | 0 | 0 | 0 | 0 | 0 | 0 | 0 | 0 | 0 | 0 | 0 | 1 | 0 | 0
84 | 47920234 | 47920727 | 13556983 | 1 | 1 | 1 | 2 | 400001 | ЦЭМ Пенз. обл.400001 Пр. Минстроя России от 27.02.2015 № 140/пр | Автомобили бортовые, грузоподъемность до 5 т | 1368 | 1011 | маш.-ч | маш.-ч | 1 | 0 | 1849659131 | 0.1104 | 0 | 623.39 | 0 | 0 | 0 | 80.75 | 0 | 0 | 1 | 7.72 | 28.93 | 1 | 0 | 1 | 1 | 0 | 0 | 0.08 | *1,2*1,15 | 0 | 2 | 47920734 | 1 | 0 | 38 | 0 | 0 | 0 | 0 | 0 | 0 | 0 | 0 | 0 | 0 | 0 | 0 | 0 | 0 | 0 | 0 | 0 | 0 | 0 | 0 | 0 | 0 | 0.41842 | 623.39 | 80.75 | 7.72 | 8.91 | 0
84 | 47920234 | 47920727 | 13758332 | 1 | 1 | 1 | 3 | 999-9950 | ССЦ Пенз. обл.999-9950 Пр. Минстроя России от 27.02.2015 № 140/пр | Вспомогательные ненормируемые материалы (2% от ОЗП) | 1374 | 1013 | РУБ | РУБ | 1 | 0 | 1723657366 | 0.37 | 5.15 | 0 | 0 | 0 | 1 | 0 | 0 | 0 | 5.15 | 1 | 1 | 1 | 0 | 1 | 0 | 0 | 0 | 0.37 |  | 0 | 2 | 47920735 | 1 | 0 | 39 | 0 | 0 | 0 | 0 | 0 | 0 | 0 | 0 | 0 | 0 | 0 | 0 | 0 | 0 | 0 | 0 | 0 | 0 | 0 | 0 | 0 | 0 | 1.4023 | 5.15 | 1 | 5.15 | 0.37 | 0
85 | 47920234 | 47920736 | 9915120 | 1 | 1 | 1 | 1 | 1-1040-58 |  | Затраты труда рабочих (средний разряд 4,0) | 1191 | 1013 | чел.-ч. | чел.-ч. | 1 | 0 | 1028592258 | 7.1898 | 0 | 0 | 0 | 270.5 | 0 | 0 | 0 | 9.35 | 1 | 1 | 1 | 28.93 | 0 | 1 | 1 | 0 | 0 | 5.21 | *1,2*1,15 | 1 | 2 | 47920742 | 1 | 0 | 40 | 0 | 0 | 0 | 0 | 0 | 0 | 0 | 0 | 0 | 0 | 0 | 0 | 0 | 0 | 0 | 0 | 0 | 0 | 0 | 0 | 0 | 0 | 26.9617 | 270.5 | 9.35 | 28.93 | 67.22 | 0
85 | 47920234 | 47920736 | 121548 | 1 | 1 | 1 | 1 | 2 |  | Затраты труда машинистов | 608254 | 1013 | чел.час | чел.час | 1 | 0 | -185737400 | 2.3874 | 0 | 0 | 0 | 0 | 0 | 0 | 0 | 0 | 1 | 1 | 28.93 | 1 | 0 | 1 | 1 | 0 | 0 | 1.73 | *1,2*1,15 | 2 | 2 | 47920743 | 1 | 0 | 41 | 0 | 0 | 0 | 0 | 0 | 0 | 0 | 0 | 0 | 0 | 0 | 0 | 0 | 0 | 0 | 0 | 0 | 0 | 0 | 0 | 0 | 0 | 8.9527 | 0 | 0 | 1 | 0 | 0
85 | 47920234 | 47920736 | 13554551 | 1 | 1 | 1 | 2 | 021102 | ЦЭМ Пенз. обл.021102 Пр. Минстроя России от 27.02.2015 № 140/пр | Краны на автомобильном ходу при работе на монтаже технологического оборудования 10 т | 1368 | 1011 | маш.-ч | маш.-ч | 1 | 0 | 2102783 | 2.3874 | 0 | 1209.88 | 379.56 | 0 | 0 | 156.72 | 13.12 | 0 | 1 | 7.72 | 28.93 | 1 | 0 | 1 | 1 | 0 | 0 | 1.73 | *1,2*1,15 | 0 | 2 | 47920744 | 1 | 0 | 42 | 0 | 0 | 0 | 0 | 0 | 0 | 0 | 0 | 0 | 0 | 0 | 0 | 0 | 0 | 0 | 0 | 0 | 0 | 0 | 0 | 0 | 0 | 8.9527 | 1209.88 | 156.72 | 7.72 | 374.16 | 31.33
85 | 47920234 | 47920736 | 13556983 | 1 | 1 | 1 | 2 | 400001 | ЦЭМ Пенз. обл.400001 Пр. Минстроя России от 27.02.2015 № 140/пр | Автомобили бортовые, грузоподъемность до 5 т | 1368 | 1011 | маш.-ч | маш.-ч | 1 | 0 | 1849659131 | 2.3874 | 0 | 623.39 | 0 | 0 | 0 | 80.75 | 0 | 0 | 1 | 7.72 | 28.93 | 1 | 0 | 1 | 1 | 0 | 0 | 1.73 | *1,2*1,15 | 0 | 2 | 47920745 | 1 | 0 | 43 | 0 | 0 | 0 | 0 | 0 | 0 | 0 | 0 | 0 | 0 | 0 | 0 | 0 | 0 | 0 | 0 | 0 | 0 | 0 | 0 | 0 | 0 | 8.9527 | 623.39 | 80.75 | 7.72 | 192.79 | 0
85 | 47920234 | 47920736 | 13758332 | 1 | 1 | 1 | 3 | 999-9950 | ССЦ Пенз. обл.999-9950 Пр. Минстроя России от 27.02.2015 № 140/пр | Вспомогательные ненормируемые материалы (2% от ОЗП) | 1374 | 1013 | РУБ | РУБ | 1 | 0 | 1723657366 | 0.97 | 5.15 | 0 | 0 | 0 | 1 | 0 | 0 | 0 | 5.15 | 1 | 1 | 1 | 0 | 1 | 0 | 0 | 0 | 0.97 |  | 0 | 2 | 47920746 | 1 | 0 | 44 | 0 | 0 | 0 | 0 | 0 | 0 | 0 | 0 | 0 | 0 | 0 | 0 | 0 | 0 | 0 | 0 | 0 | 0 | 0 | 0 | 0 | 0 | 3.6375 | 5.15 | 1 | 5.15 | 0.97 | 0
86 | 47920234 | 47920747 | 9915120 | 1 | 1 | 1 | 1 | 1-1040-58 |  | Затраты труда рабочих (средний разряд 4,0) | 1191 | 1013 | чел.-ч. | чел.-ч. | 1 | 0 | 1028592258 | 3.7536 | 0 | 0 | 0 | 270.5 | 0 | 0 | 0 | 9.35 | 1 | 1 | 1 | 28.93 | 0 | 1 | 1 | 0 | 0 | 2.72 | *1,2*1,15 | 1 | 2 | 47920753 | 1 | 0 | 45 | 0 | 0 | 0 | 0 | 0 | 0 | 0 | 0 | 0 | 0 | 0 | 0 | 0 | 0 | 0 | 0 | 0 | 0 | 0 | 0 | 0 | 0 | 14.076 | 270.5 | 9.35 | 28.93 | 35.09 | 0
86 | 47920234 | 47920747 | 121548 | 1 | 1 | 1 | 1 | 2 |  | Затраты труда машинистов | 608254 | 1013 | чел.час | чел.час | 1 | 0 | -185737400 | 1.2558 | 0 | 0 | 0 | 0 | 0 | 0 | 0 | 0 | 1 | 1 | 28.93 | 1 | 0 | 1 | 1 | 0 | 0 | 0.91 | *1,2*1,15 | 2 | 2 | 47920754 | 1 | 0 | 46 | 0 | 0 | 0 | 0 | 0 | 0 | 0 | 0 | 0 | 0 | 0 | 0 | 0 | 0 | 0 | 0 | 0 | 0 | 0 | 0 | 0 | 0 | 4.7092 | 0 | 0 | 1 | 0 | 0
86 | 47920234 | 47920747 | 13554551 | 1 | 1 | 1 | 2 | 021102 | ЦЭМ Пенз. обл.021102 Пр. Минстроя России от 27.02.2015 № 140/пр | Краны на автомобильном ходу при работе на монтаже технологического оборудования 10 т | 1368 | 1011 | маш.-ч | маш.-ч | 1 | 0 | 2102783 | 1.2558 | 0 | 1209.88 | 379.56 | 0 | 0 | 156.72 | 13.12 | 0 | 1 | 7.72 | 28.93 | 1 | 0 | 1 | 1 | 0 | 0 | 0.91 | *1,2*1,15 | 0 | 2 | 47920755 | 1 | 0 | 47 | 0 | 0 | 0 | 0 | 0 | 0 | 0 | 0 | 0 | 0 | 0 | 0 | 0 | 0 | 0 | 0 | 0 | 0 | 0 | 0 | 0 | 0 | 4.7092 | 1209.88 | 156.72 | 7.72 | 196.82 | 16.48
86 | 47920234 | 47920747 | 13556983 | 1 | 1 | 1 | 2 | 400001 | ЦЭМ Пенз. обл.400001 Пр. Минстроя России от 27.02.2015 № 140/пр | Автомобили бортовые, грузоподъемность до 5 т | 1368 | 1011 | маш.-ч | маш.-ч | 1 | 0 | 1849659131 | 1.2558 | 0 | 623.39 | 0 | 0 | 0 | 80.75 | 0 | 0 | 1 | 7.72 | 28.93 | 1 | 0 | 1 | 1 | 0 | 0 | 0.91 | *1,2*1,15 | 0 | 2 | 47920756 | 1 | 0 | 48 | 0 | 0 | 0 | 0 | 0 | 0 | 0 | 0 | 0 | 0 | 0 | 0 | 0 | 0 | 0 | 0 | 0 | 0 | 0 | 0 | 0 | 0 | 4.7092 | 623.39 | 80.75 | 7.72 | 101.4 | 0
86 | 47920234 | 47920747 | 13758332 | 1 | 1 | 1 | 3 | 999-9950 | ССЦ Пенз. обл.999-9950 Пр. Минстроя России от 27.02.2015 № 140/пр | Вспомогательные ненормируемые материалы (2% от ОЗП) | 1374 | 1013 | РУБ | РУБ | 1 | 0 | 1723657366 | 0.51 | 5.15 | 0 | 0 | 0 | 1 | 0 | 0 | 0 | 5.15 | 1 | 1 | 1 | 0 | 1 | 0 | 0 | 0 | 0.51 |  | 0 | 2 | 47920757 | 1 | 0 | 49 | 0 | 0 | 0 | 0 | 0 | 0 | 0 | 0 | 0 | 0 | 0 | 0 | 0 | 0 | 0 | 0 | 0 | 0 | 0 | 0 | 0 | 0 | 1.9125 | 5.15 | 1 | 5.15 | 0.51 | 0
87 | 47920234 | 47920758 | 9915120 | 1 | 1 | 1 | 1 | 1-1040-58 |  | Затраты труда рабочих (средний разряд 4,0) | 1191 | 1013 | чел.-ч. | чел.-ч. | 1 | 0 | 1028592258 | 24.0672 | 0 | 0 | 0 | 270.5 | 0 | 0 | 0 | 9.35 | 1 | 1 | 1 | 28.93 | 0 | 1 | 1 | 0 | 0 | 17.44 | *1,15*1,2 | 1 | 2 | 47920771 | 1 | 0 | 50 | 0 | 0 | 0 | 0 | 0 | 0 | 0 | 0 | 0 | 0 | 0 | 0 | 0 | 0 | 0 | 0 | 0 | 0 | 0 | 0 | 0 | 0 | 194.9443 | 270.5 | 9.35 | 28.93 | 225.02 | 0
87 | 47920234 | 47920758 | 121548 | 1 | 1 | 1 | 1 | 2 |  | Затраты труда машинистов | 608254 | 1013 | чел.час | чел.час | 1 | 0 | -185737400 | 1.8216 | 0 | 0 | 0 | 0 | 0 | 0 | 0 | 0 | 1 | 1 | 28.93 | 1 | 0 | 1 | 1 | 0 | 0 | 1.32 | *1,15*1,2 | 2 | 2 | 47920772 | 1 | 0 | 51 | 0 | 0 | 0 | 0 | 0 | 0 | 0 | 0 | 0 | 0 | 0 | 0 | 0 | 0 | 0 | 0 | 0 | 0 | 0 | 0 | 0 | 0 | 14.755 | 0 | 0 | 1 | 0 | 0
87 | 47920234 | 47920758 | 13554551 | 1 | 1 | 1 | 2 | 021102 | ЦЭМ Пенз. обл.021102 Пр. Минстроя России от 27.02.2015 № 140/пр | Краны на автомобильном ходу при работе на монтаже технологического оборудования 10 т | 1368 | 1011 | маш.-ч | маш.-ч | 1 | 0 | 2102783 | 1.8216 | 0 | 1209.88 | 379.56 | 0 | 0 | 156.72 | 13.12 | 0 | 1 | 7.72 | 28.93 | 1 | 0 | 1 | 1 | 0 | 0 | 1.32 | *1,15*1,2 | 0 | 2 | 47920773 | 1 | 0 | 52 | 0 | 0 | 0 | 0 | 0 | 0 | 0 | 0 | 0 | 0 | 0 | 0 | 0 | 0 | 0 | 0 | 0 | 0 | 0 | 0 | 0 | 0 | 14.755 | 1209.88 | 156.72 | 7.72 | 285.48 | 23.9
87 | 47920234 | 47920758 | 13554657 | 1 | 1 | 1 | 2 | 030203 | ЦЭМ Пенз. обл.030203 Пр. Минстроя России от 27.02.2015 № 140/пр | Домкраты гидравлические грузоподъемностью 63-100 т | 1368 | 1011 | маш.-ч | маш.-ч | 1 | 0 | -1862098278 | 5.4786 | 0 | 20.84 | 0 | 0 | 0 | 2.7 | 0 | 0 | 1 | 7.72 | 28.93 | 1 | 0 | 1 | 1 | 0 | 0 | 3.97 | *1,15*1,2 | 0 | 2 | 47920774 | 1 | 0 | 53 | 0 | 0 | 0 | 0 | 0 | 0 | 0 | 0 | 0 | 0 | 0 | 0 | 0 | 0 | 0 | 0 | 0 | 0 | 0 | 0 | 0 | 0 | 44.3767 | 20.84 | 2.7 | 7.72 | 14.79 | 0
87 | 47920234 | 47920758 | 13554676 | 1 | 1 | 1 | 2 | 030404 | ЦЭМ Пенз. обл.030404 Пр. Минстроя России от 27.02.2015 № 140/пр | Лебедки электрические тяговым усилием до 31,39 кН (3,2 т) | 1368 | 1011 | маш.-ч | маш.-ч | 1 | 0 | 1315153015 | 5.4786 | 0 | 89.86 | 0 | 0 | 0 | 11.64 | 0 | 0 | 1 | 7.72 | 28.93 | 1 | 0 | 1 | 1 | 0 | 0 | 3.97 | *1,15*1,2 | 0 | 2 | 47920775 | 1 | 0 | 54 | 0 | 0 | 0 | 0 | 0 | 0 | 0 | 0 | 0 | 0 | 0 | 0 | 0 | 0 | 0 | 0 | 0 | 0 | 0 | 0 | 0 | 0 | 44.3767 | 89.86 | 11.64 | 7.72 | 63.77 | 0
87 | 47920234 | 47920758 | 13556983 | 1 | 1 | 1 | 2 | 400001 | ЦЭМ Пенз. обл.400001 Пр. Минстроя России от 27.02.2015 № 140/пр | Автомобили бортовые, грузоподъемность до 5 т | 1368 | 1011 | маш.-ч | маш.-ч | 1 | 0 | 1849659131 | 1.8216 | 0 | 623.39 | 0 | 0 | 0 | 80.75 | 0 | 0 | 1 | 7.72 | 28.93 | 1 | 0 | 1 | 1 | 0 | 0 | 1.32 | *1,15*1,2 | 0 | 2 | 47920776 | 1 | 0 | 55 | 0 | 0 | 0 | 0 | 0 | 0 | 0 | 0 | 0 | 0 | 0 | 0 | 0 | 0 | 0 | 0 | 0 | 0 | 0 | 0 | 0 | 0 | 14.755 | 623.39 | 80.75 | 7.72 | 147.09 | 0
87 | 47920234 | 47920758 | 13560077 | 1 | 1 | 1 | 3 | 101-1641 | ССЦ Пенз. обл.101-1641 Пр. Минстроя России от 27.02.2015 № 140/пр | Сталь угловая равнополочная, марка стали ВСт3кп2, размером 50x50x5 мм | 1348 | 1009 | т | т | 1000 | 0 | -1832570285 | 0.01 | 40833.84 | 0 | 0 | 0 | 7928.9 | 0 | 0 | 0 | 5.15 | 1 | 1 | 1 | 0 | 1 | 0 | 0 | 0 | 0.01 |  | 0 | 2 | 47920777 | 1 | 0 | 56 | 0 | 0 | 0 | 0 | 0 | 0 | 0 | 0 | 0 | 0 | 0 | 0 | 0 | 0 | 0 | 0 | 0 | 0 | 0 | 0 | 0 | 0 | 0.081 | 40833.84 | 7928.9 | 5.15 | 79.29 | 0
87 | 47920234 | 47920758 | 13560215 | 1 | 1 | 1 | 3 | 101-1755 | ССЦ Пенз. обл.101-1755 Пр. Минстроя России от 27.02.2015 № 140/пр | Сталь полосовая, марка стали Ст3сп шириной 50-200 мм толщиной 4-5 мм | 1348 | 1009 | т | т | 1000 | 0 | 102782903 | 0.001 | 32826.15 | 0 | 0 | 0 | 6374.01 | 0 | 0 | 0 | 5.15 | 1 | 1 | 1 | 0 | 1 | 0 | 0 | 0 | 0.001 |  | 0 | 2 | 47920778 | 1 | 0 | 57 | 0 | 0 | 0 | 0 | 0 | 0 | 0 | 0 | 0 | 0 | 0 | 0 | 0 | 0 | 0 | 0 | 0 | 0 | 0 | 0 | 0 | 0 | 0.0081 | 32826.15 | 6374.01 | 5.15 | 6.37 | 0
87 | 47920234 | 47920758 | 13560628 | 1 | 1 | 1 | 3 | 101-2143 | ССЦ Пенз. обл.101-2143 Пр. Минстроя России от 27.02.2015 № 140/пр | Краска | 1346 | 1009 | кг | кг | 1 | 0 | 2089894703 | 0.25 | 148.78 | 0 | 0 | 0 | 28.89 | 0 | 0 | 0 | 5.15 | 1 | 1 | 1 | 0 | 1 | 0 | 0 | 0 | 0.25 |  | 0 | 2 | 47920779 | 1 | 0 | 58 | 0 | 0 | 0 | 0 | 0 | 0 | 0 | 0 | 0 | 0 | 0 | 0 | 0 | 0 | 0 | 0 | 0 | 0 | 0 | 0 | 0 | 0 | 2.025 | 148.78 | 28.89 | 5.15 | 7.22 | 0
87 | 47920234 | 47920758 | 13561081 | 1 | 1 | 1 | 3 | 101-2478 | ССЦ Пенз. обл.101-2478 Пр. Минстроя России от 27.02.2015 № 140/пр | Лента К226 | 1308 | 1003 | 100 м | 100 м | 100 | 0 | 2010740808 | 0.0096 | 594.57 | 0 | 0 | 0 | 115.45 | 0 | 0 | 0 | 5.15 | 1 | 1 | 1 | 0 | 1 | 0 | 0 | 0 | 0.0096 |  | 0 | 2 | 47920780 | 1 | 0 | 59 | 0 | 0 | 0 | 0 | 0 | 0 | 0 | 0 | 0 | 0 | 0 | 0 | 0 | 0 | 0 | 0 | 0 | 0 | 0 | 0 | 0 | 0 | 0.07776 | 594.57 | 115.45 | 5.15 | 1.11 | 0
87 | 47920234 | 47920758 | 13583498 | 1 | 1 | 1 | 3 | 113-1786 | ССЦ Пенз. обл.113-1786 Пр. Минстроя России от 27.02.2015 № 140/пр | Лак битумный БТ-123 | 1348 | 1009 | т | т | 1000 | 0 | -1075176237 | 6e-05 | 48128.4 | 0 | 0 | 0 | 9345.32 | 0 | 0 | 0 | 5.15 | 1 | 1 | 1 | 0 | 1 | 0 | 0 | 0 | 6e-05 |  | 0 | 2 | 47920781 | 1 | 0 | 60 | 0 | 0 | 0 | 0 | 0 | 0 | 0 | 0 | 0 | 0 | 0 | 0 | 0 | 0 | 0 | 0 | 0 | 0 | 0 | 0 | 0 | 0 | 0.000486 | 48128.4 | 9345.32 | 5.15 | 0.56 | 0
87 | 47920234 | 47920758 | 13758332 | 1 | 1 | 1 | 3 | 999-9950 | ССЦ Пенз. обл.999-9950 Пр. Минстроя России от 27.02.2015 № 140/пр | Вспомогательные ненормируемые материалы (2% от ОЗП) | 1374 | 1013 | РУБ | РУБ | 1 | 0 | 1723657366 | 3.26 | 5.15 | 0 | 0 | 0 | 1 | 0 | 0 | 0 | 5.15 | 1 | 1 | 1 | 0 | 1 | 0 | 0 | 0 | 3.26 |  | 0 | 2 | 47920782 | 1 | 0 | 61 | 0 | 0 | 0 | 0 | 0 | 0 | 0 | 0 | 0 | 0 | 0 | 0 | 0 | 0 | 0 | 0 | 0 | 0 | 0 | 0 | 0 | 0 | 26.406 | 5.15 | 1 | 5.15 | 3.26 | 0
88 | 47920234 | 47920783 | 9915120 | 1 | 1 | 1 | 1 | 1-1040-58 |  | Затраты труда рабочих (средний разряд 4,0) | 1191 | 1013 | чел.-ч. | чел.-ч. | 1 | 0 | 1028592258 | 31.7952 | 0 | 0 | 0 | 270.5 | 0 | 0 | 0 | 9.35 | 1 | 1 | 1 | 28.93 | 0 | 1 | 1 | 0 | 0 | 23.04 | *1,2*1,15 | 1 | 2 | 47920794 | 1 | 0 | 62 | 0 | 0 | 0 | 0 | 0 | 0 | 0 | 0 | 0 | 0 | 0 | 0 | 0 | 0 | 0 | 0 | 0 | 0 | 0 | 0 | 0 | 0 | 38.4722 | 270.5 | 9.35 | 28.93 | 297.28 | 0
88 | 47920234 | 47920783 | 121548 | 1 | 1 | 1 | 1 | 2 |  | Затраты труда машинистов | 608254 | 1013 | чел.час | чел.час | 1 | 0 | -185737400 | 0.276 | 0 | 0 | 0 | 0 | 0 | 0 | 0 | 0 | 1 | 1 | 28.93 | 1 | 0 | 1 | 1 | 0 | 0 | 0.2 | *1,2*1,15 | 2 | 2 | 47920795 | 1 | 0 | 63 | 0 | 0 | 0 | 0 | 0 | 0 | 0 | 0 | 0 | 0 | 0 | 0 | 0 | 0 | 0 | 0 | 0 | 0 | 0 | 0 | 0 | 0 | 0.33396 | 0 | 0 | 1 | 0 | 0
88 | 47920234 | 47920783 | 13554551 | 1 | 1 | 1 | 2 | 021102 | ЦЭМ Пенз. обл.021102 Пр. Минстроя России от 27.02.2015 № 140/пр | Краны на автомобильном ходу при работе на монтаже технологического оборудования 10 т | 1368 | 1011 | маш.-ч | маш.-ч | 1 | 0 | 2102783 | 0.276 | 0 | 1209.88 | 379.56 | 0 | 0 | 156.72 | 13.12 | 0 | 1 | 7.72 | 28.93 | 1 | 0 | 1 | 1 | 0 | 0 | 0.2 | *1,2*1,15 | 0 | 2 | 47920796 | 1 | 0 | 64 | 0 | 0 | 0 | 0 | 0 | 0 | 0 | 0 | 0 | 0 | 0 | 0 | 0 | 0 | 0 | 0 | 0 | 0 | 0 | 0 | 0 | 0 | 0.33396 | 1209.88 | 156.72 | 7.72 | 43.25 | 3.62
88 | 47920234 | 47920783 | 13554657 | 1 | 1 | 1 | 2 | 030203 | ЦЭМ Пенз. обл.030203 Пр. Минстроя России от 27.02.2015 № 140/пр | Домкраты гидравлические грузоподъемностью 63-100 т | 1368 | 1011 | маш.-ч | маш.-ч | 1 | 0 | -1862098278 | 7.0932 | 0 | 20.84 | 0 | 0 | 0 | 2.7 | 0 | 0 | 1 | 7.72 | 28.93 | 1 | 0 | 1 | 1 | 0 | 0 | 5.14 | *1,2*1,15 | 0 | 2 | 47920797 | 1 | 0 | 65 | 0 | 0 | 0 | 0 | 0 | 0 | 0 | 0 | 0 | 0 | 0 | 0 | 0 | 0 | 0 | 0 | 0 | 0 | 0 | 0 | 0 | 0 | 8.5828 | 20.84 | 2.7 | 7.72 | 19.15 | 0
88 | 47920234 | 47920783 | 13554676 | 1 | 1 | 1 | 2 | 030404 | ЦЭМ Пенз. обл.030404 Пр. Минстроя России от 27.02.2015 № 140/пр | Лебедки электрические тяговым усилием до 31,39 кН (3,2 т) | 1368 | 1011 | маш.-ч | маш.-ч | 1 | 0 | 1315153015 | 7.0932 | 0 | 89.86 | 0 | 0 | 0 | 11.64 | 0 | 0 | 1 | 7.72 | 28.93 | 1 | 0 | 1 | 1 | 0 | 0 | 5.14 | *1,2*1,15 | 0 | 2 | 47920798 | 1 | 0 | 66 | 0 | 0 | 0 | 0 | 0 | 0 | 0 | 0 | 0 | 0 | 0 | 0 | 0 | 0 | 0 | 0 | 0 | 0 | 0 | 0 | 0 | 0 | 8.5828 | 89.86 | 11.64 | 7.72 | 82.57 | 0
88 | 47920234 | 47920783 | 13556983 | 1 | 1 | 1 | 2 | 400001 | ЦЭМ Пенз. обл.400001 Пр. Минстроя России от 27.02.2015 № 140/пр | Автомобили бортовые, грузоподъемность до 5 т | 1368 | 1011 | маш.-ч | маш.-ч | 1 | 0 | 1849659131 | 0.276 | 0 | 623.39 | 0 | 0 | 0 | 80.75 | 0 | 0 | 1 | 7.72 | 28.93 | 1 | 0 | 1 | 1 | 0 | 0 | 0.2 | *1,2*1,15 | 0 | 2 | 47920799 | 1 | 0 | 67 | 0 | 0 | 0 | 0 | 0 | 0 | 0 | 0 | 0 | 0 | 0 | 0 | 0 | 0 | 0 | 0 | 0 | 0 | 0 | 0 | 0 | 0 | 0.33396 | 623.39 | 80.75 | 7.72 | 22.29 | 0
88 | 47920234 | 47920783 | 13561081 | 1 | 1 | 1 | 3 | 101-2478 | ССЦ Пенз. обл.101-2478 Пр. Минстроя России от 27.02.2015 № 140/пр | Лента К226 | 1308 | 1003 | 100 м | 100 м | 100 | 0 | 2010740808 | 0.0096 | 594.57 | 0 | 0 | 0 | 115.45 | 0 | 0 | 0 | 5.15 | 1 | 1 | 1 | 0 | 1 | 0 | 0 | 0 | 0.0096 |  | 0 | 2 | 47920800 | 1 | 0 | 68 | 0 | 0 | 0 | 0 | 0 | 0 | 0 | 0 | 0 | 0 | 0 | 0 | 0 | 0 | 0 | 0 | 0 | 0 | 0 | 0 | 0 | 0 | 0.011616 | 594.57 | 115.45 | 5.15 | 1.11 | 0
88 | 47920234 | 47920783 | 13583498 | 1 | 1 | 1 | 3 | 113-1786 | ССЦ Пенз. обл.113-1786 Пр. Минстроя России от 27.02.2015 № 140/пр | Лак битумный БТ-123 | 1348 | 1009 | т | т | 1000 | 0 | -1075176237 | 6e-05 | 48128.4 | 0 | 0 | 0 | 9345.32 | 0 | 0 | 0 | 5.15 | 1 | 1 | 1 | 0 | 1 | 0 | 0 | 0 | 6e-05 |  | 0 | 2 | 47920801 | 1 | 0 | 69 | 0 | 0 | 0 | 0 | 0 | 0 | 0 | 0 | 0 | 0 | 0 | 0 | 0 | 0 | 0 | 0 | 0 | 0 | 0 | 0 | 0 | 0 | 7.26e-05 | 48128.4 | 9345.32 | 5.15 | 0.56 | 0
88 | 47920234 | 47920783 | 13651198 | 1 | 1 | 1 | 3 | 506-1362 | ССЦ Пенз. обл.506-1362 Пр. Минстроя России от 27.02.2015 № 140/пр | Припои оловянно-свинцовые бессурьмянистые марки ПОС30 | 1346 | 1009 | кг | кг | 1 | 0 | 551678104 | 0.5 | 338.56 | 0 | 0 | 0 | 65.74 | 0 | 0 | 0 | 5.15 | 1 | 1 | 1 | 0 | 1 | 0 | 0 | 0 | 0.5 |  | 0 | 2 | 47920802 | 1 | 0 | 70 | 0 | 0 | 0 | 0 | 0 | 0 | 0 | 0 | 0 | 0 | 0 | 0 | 0 | 0 | 0 | 0 | 0 | 0 | 0 | 0 | 0 | 0 | 0.605 | 338.56 | 65.74 | 5.15 | 32.87 | 0
88 | 47920234 | 47920783 | 13758332 | 1 | 1 | 1 | 3 | 999-9950 | ССЦ Пенз. обл.999-9950 Пр. Минстроя России от 27.02.2015 № 140/пр | Вспомогательные ненормируемые материалы (2% от ОЗП) | 1374 | 1013 | РУБ | РУБ | 1 | 0 | 1723657366 | 4.31 | 5.15 | 0 | 0 | 0 | 1 | 0 | 0 | 0 | 5.15 | 1 | 1 | 1 | 0 | 1 | 0 | 0 | 0 | 4.31 |  | 0 | 2 | 47920803 | 1 | 0 | 71 | 0 | 0 | 0 | 0 | 0 | 0 | 0 | 0 | 0 | 0 | 0 | 0 | 0 | 0 | 0 | 0 | 0 | 0 | 0 | 0 | 0 | 0 | 5.2151 | 5.15 | 1 | 5.15 | 4.31 | 0
89 | 47920234 | 47920804 | 9915120 | 1 | 1 | 1 | 1 | 1-1040-58 |  | Затраты труда рабочих (средний разряд 4,0) | 1191 | 1013 | чел.-ч. | чел.-ч. | 1 | 0 | 1028592258 | 40.068 | 0 | 0 | 0 | 270.5 | 0 | 0 | 0 | 9.35 | 1 | 1 | 1 | 28.93 | 0 | 1 | 1 | 0 | 0 | 29.68 | *1,35 | 1 | 2 | 47920816 | 1 | 0 | 72 | 0 | 0 | 0 | 0 | 0 | 0 | 0 | 0 | 0 | 0 | 0 | 0 | 0 | 0 | 0 | 0 | 0 | 0 | 0 | 0 | 0 | 0 | 1.202 | 270.5 | 9.35 | 28.93 | 374.64 | 0
89 | 47920234 | 47920804 | 121548 | 1 | 1 | 1 | 1 | 2 |  | Затраты труда машинистов | 608254 | 1013 | чел.час | чел.час | 1 | 0 | -185737400 | 0.27 | 0 | 0 | 0 | 0 | 0 | 0 | 0 | 0 | 1 | 1 | 28.93 | 1 | 0 | 1 | 1 | 0 | 0 | 0.2 | *1,35 | 2 | 2 | 47920817 | 1 | 0 | 73 | 0 | 0 | 0 | 0 | 0 | 0 | 0 | 0 | 0 | 0 | 0 | 0 | 0 | 0 | 0 | 0 | 0 | 0 | 0 | 0 | 0 | 0 | 0.0081 | 0 | 0 | 1 | 0 | 0
89 | 47920234 | 47920804 | 13554551 | 1 | 1 | 1 | 2 | 021102 | ЦЭМ Пенз. обл.021102 Пр. Минстроя России от 27.02.2015 № 140/пр | Краны на автомобильном ходу при работе на монтаже технологического оборудования 10 т | 1368 | 1011 | маш.-ч | маш.-ч | 1 | 0 | 2102783 | 0.27 | 0 | 1209.88 | 379.56 | 0 | 0 | 156.72 | 13.12 | 0 | 1 | 7.72 | 28.93 | 1 | 0 | 1 | 1 | 0 | 0 | 0.2 | *1,35 | 0 | 2 | 47920818 | 1 | 0 | 74 | 0 | 0 | 0 | 0 | 0 | 0 | 0 | 0 | 0 | 0 | 0 | 0 | 0 | 0 | 0 | 0 | 0 | 0 | 0 | 0 | 0 | 0 | 0.0081 | 1209.88 | 156.72 | 7.72 | 42.31 | 3.54
89 | 47920234 | 47920804 | 13554657 | 1 | 1 | 1 | 2 | 030203 | ЦЭМ Пенз. обл.030203 Пр. Минстроя России от 27.02.2015 № 140/пр | Домкраты гидравлические грузоподъемностью 63-100 т | 1368 | 1011 | маш.-ч | маш.-ч | 1 | 0 | -1862098278 | 9.315 | 0 | 20.84 | 0 | 0 | 0 | 2.7 | 0 | 0 | 1 | 7.72 | 28.93 | 1 | 0 | 1 | 1 | 0 | 0 | 6.9 | *1,35 | 0 | 2 | 47920819 | 1 | 0 | 75 | 0 | 0 | 0 | 0 | 0 | 0 | 0 | 0 | 0 | 0 | 0 | 0 | 0 | 0 | 0 | 0 | 0 | 0 | 0 | 0 | 0 | 0 | 0.27945 | 20.84 | 2.7 | 7.72 | 25.15 | 0
89 | 47920234 | 47920804 | 13554676 | 1 | 1 | 1 | 2 | 030404 | ЦЭМ Пенз. обл.030404 Пр. Минстроя России от 27.02.2015 № 140/пр | Лебедки электрические тяговым усилием до 31,39 кН (3,2 т) | 1368 | 1011 | маш.-ч | маш.-ч | 1 | 0 | 1315153015 | 9.315 | 0 | 89.86 | 0 | 0 | 0 | 11.64 | 0 | 0 | 1 | 7.72 | 28.93 | 1 | 0 | 1 | 1 | 0 | 0 | 6.9 | *1,35 | 0 | 2 | 47920820 | 1 | 0 | 76 | 0 | 0 | 0 | 0 | 0 | 0 | 0 | 0 | 0 | 0 | 0 | 0 | 0 | 0 | 0 | 0 | 0 | 0 | 0 | 0 | 0 | 0 | 0.27945 | 89.86 | 11.64 | 7.72 | 108.43 | 0
89 | 47920234 | 47920804 | 13556983 | 1 | 1 | 1 | 2 | 400001 | ЦЭМ Пенз. обл.400001 Пр. Минстроя России от 27.02.2015 № 140/пр | Автомобили бортовые, грузоподъемность до 5 т | 1368 | 1011 | маш.-ч | маш.-ч | 1 | 0 | 1849659131 | 0.27 | 0 | 623.39 | 0 | 0 | 0 | 80.75 | 0 | 0 | 1 | 7.72 | 28.93 | 1 | 0 | 1 | 1 | 0 | 0 | 0.2 | *1,35 | 0 | 2 | 47920821 | 1 | 0 | 77 | 0 | 0 | 0 | 0 | 0 | 0 | 0 | 0 | 0 | 0 | 0 | 0 | 0 | 0 | 0 | 0 | 0 | 0 | 0 | 0 | 0 | 0 | 0.0081 | 623.39 | 80.75 | 7.72 | 21.8 | 0
89 | 47920234 | 47920804 | 13559895 | 1 | 1 | 1 | 3 | 101-1481 | ССЦ Пенз. обл.101-1481 Пр. Минстроя России от 27.02.2015 № 140/пр | Шурупы с полукруглой головкой 4x40 мм | 1348 | 1009 | т | т | 1000 | 0 | -1775764276 | 0.00062 | 82605.79 | 0 | 0 | 0 | 16039.96 | 0 | 0 | 0 | 5.15 | 1 | 1 | 1 | 0 | 1 | 0 | 0 | 0 | 0.00062 |  | 0 | 2 | 47920822 | 1 | 0 | 78 | 0 | 0 | 0 | 0 | 0 | 0 | 0 | 0 | 0 | 0 | 0 | 0 | 0 | 0 | 0 | 0 | 0 | 0 | 0 | 0 | 0 | 0 | 1.86e-05 | 82605.79 | 16039.96 | 5.15 | 9.94 | 0
89 | 47920234 | 47920804 | 13561081 | 1 | 1 | 1 | 3 | 101-2478 | ССЦ Пенз. обл.101-2478 Пр. Минстроя России от 27.02.2015 № 140/пр | Лента К226 | 1308 | 1003 | 100 м | 100 м | 100 | 0 | 2010740808 | 0.0245 | 594.57 | 0 | 0 | 0 | 115.45 | 0 | 0 | 0 | 5.15 | 1 | 1 | 1 | 0 | 1 | 0 | 0 | 0 | 0.0245 |  | 0 | 2 | 47920823 | 1 | 0 | 79 | 0 | 0 | 0 | 0 | 0 | 0 | 0 | 0 | 0 | 0 | 0 | 0 | 0 | 0 | 0 | 0 | 0 | 0 | 0 | 0 | 0 | 0 | 0.000735 | 594.57 | 115.45 | 5.15 | 2.83 | 0
89 | 47920234 | 47920804 | 13583498 | 1 | 1 | 1 | 3 | 113-1786 | ССЦ Пенз. обл.113-1786 Пр. Минстроя России от 27.02.2015 № 140/пр | Лак битумный БТ-123 | 1348 | 1009 | т | т | 1000 | 0 | -1075176237 | 0.00072 | 48128.4 | 0 | 0 | 0 | 9345.32 | 0 | 0 | 0 | 5.15 | 1 | 1 | 1 | 0 | 1 | 0 | 0 | 0 | 0.00072 |  | 0 | 2 | 47920824 | 1 | 0 | 80 | 0 | 0 | 0 | 0 | 0 | 0 | 0 | 0 | 0 | 0 | 0 | 0 | 0 | 0 | 0 | 0 | 0 | 0 | 0 | 0 | 0 | 0 | 2.16e-05 | 48128.4 | 9345.32 | 5.15 | 6.73 | 0
89 | 47920234 | 47920804 | 13651198 | 1 | 1 | 1 | 3 | 506-1362 | ССЦ Пенз. обл.506-1362 Пр. Минстроя России от 27.02.2015 № 140/пр | Припои оловянно-свинцовые бессурьмянистые марки ПОС30 | 1346 | 1009 | кг | кг | 1 | 0 | 551678104 | 0.25 | 338.56 | 0 | 0 | 0 | 65.74 | 0 | 0 | 0 | 5.15 | 1 | 1 | 1 | 0 | 1 | 0 | 0 | 0 | 0.25 |  | 0 | 2 | 47920825 | 1 | 0 | 81 | 0 | 0 | 0 | 0 | 0 | 0 | 0 | 0 | 0 | 0 | 0 | 0 | 0 | 0 | 0 | 0 | 0 | 0 | 0 | 0 | 0 | 0 | 0.0075 | 338.56 | 65.74 | 5.15 | 16.44 | 0
89 | 47920234 | 47920804 | 13758332 | 1 | 1 | 1 | 3 | 999-9950 | ССЦ Пенз. обл.999-9950 Пр. Минстроя России от 27.02.2015 № 140/пр | Вспомогательные ненормируемые материалы (2% от ОЗП) | 1374 | 1013 | РУБ | РУБ | 1 | 0 | 1723657366 | 5.55 | 5.15 | 0 | 0 | 0 | 1 | 0 | 0 | 0 | 5.15 | 1 | 1 | 1 | 0 | 1 | 0 | 0 | 0 | 5.55 |  | 0 | 2 | 47920826 | 1 | 0 | 82 | 0 | 0 | 0 | 0 | 0 | 0 | 0 | 0 | 0 | 0 | 0 | 0 | 0 | 0 | 0 | 0 | 0 | 0 | 0 | 0 | 0 | 0 | 0.1665 | 5.15 | 1 | 5.15 | 5.55 | 0
90 | 47920234 | 47920827 | 9915120 | 1 | 1 | 1 | 1 | 1-1040-58 |  | Затраты труда рабочих (средний разряд 4,0) | 1191 | 1013 | чел.-ч. | чел.-ч. | 1 | 0 | 1028592258 | 13.824 | 0 | 0 | 0 | 270.5 | 0 | 0 | 0 | 9.35 | 1 | 1 | 1 | 28.93 | 0 | 1 | 1 | 0 | 0 | 10.24 | *1,35 | 1 | 2 | 47920838 | 1 | 0 | 83 | 0 | 0 | 0 | 0 | 0 | 0 | 0 | 0 | 0 | 0 | 0 | 0 | 0 | 0 | 0 | 0 | 0 | 0 | 0 | 0 | 0 | 0 | 0.82944 | 270.5 | 9.35 | 28.93 | 129.25 | 0
90 | 47920234 | 47920827 | 121548 | 1 | 1 | 1 | 1 | 2 |  | Затраты труда машинистов | 608254 | 1013 | чел.час | чел.час | 1 | 0 | -185737400 | 0.27 | 0 | 0 | 0 | 0 | 0 | 0 | 0 | 0 | 1 | 1 | 28.93 | 1 | 0 | 1 | 1 | 0 | 0 | 0.2 | *1,35 | 2 | 2 | 47920839 | 1 | 0 | 84 | 0 | 0 | 0 | 0 | 0 | 0 | 0 | 0 | 0 | 0 | 0 | 0 | 0 | 0 | 0 | 0 | 0 | 0 | 0 | 0 | 0 | 0 | 0.0162 | 0 | 0 | 1 | 0 | 0
90 | 47920234 | 47920827 | 13554551 | 1 | 1 | 1 | 2 | 021102 | ЦЭМ Пенз. обл.021102 Пр. Минстроя России от 27.02.2015 № 140/пр | Краны на автомобильном ходу при работе на монтаже технологического оборудования 10 т | 1368 | 1011 | маш.-ч | маш.-ч | 1 | 0 | 2102783 | 0.27 | 0 | 1209.88 | 379.56 | 0 | 0 | 156.72 | 13.12 | 0 | 1 | 7.72 | 28.93 | 1 | 0 | 1 | 1 | 0 | 0 | 0.2 | *1,35 | 0 | 2 | 47920840 | 1 | 0 | 85 | 0 | 0 | 0 | 0 | 0 | 0 | 0 | 0 | 0 | 0 | 0 | 0 | 0 | 0 | 0 | 0 | 0 | 0 | 0 | 0 | 0 | 0 | 0.0162 | 1209.88 | 156.72 | 7.72 | 42.31 | 3.54
90 | 47920234 | 47920827 | 13554657 | 1 | 1 | 1 | 2 | 030203 | ЦЭМ Пенз. обл.030203 Пр. Минстроя России от 27.02.2015 № 140/пр | Домкраты гидравлические грузоподъемностью 63-100 т | 1368 | 1011 | маш.-ч | маш.-ч | 1 | 0 | -1862098278 | 3.0105 | 0 | 20.84 | 0 | 0 | 0 | 2.7 | 0 | 0 | 1 | 7.72 | 28.93 | 1 | 0 | 1 | 1 | 0 | 0 | 2.23 | *1,35 | 0 | 2 | 47920841 | 1 | 0 | 86 | 0 | 0 | 0 | 0 | 0 | 0 | 0 | 0 | 0 | 0 | 0 | 0 | 0 | 0 | 0 | 0 | 0 | 0 | 0 | 0 | 0 | 0 | 0.18063 | 20.84 | 2.7 | 7.72 | 8.13 | 0
90 | 47920234 | 47920827 | 13554676 | 1 | 1 | 1 | 2 | 030404 | ЦЭМ Пенз. обл.030404 Пр. Минстроя России от 27.02.2015 № 140/пр | Лебедки электрические тяговым усилием до 31,39 кН (3,2 т) | 1368 | 1011 | маш.-ч | маш.-ч | 1 | 0 | 1315153015 | 3.0105 | 0 | 89.86 | 0 | 0 | 0 | 11.64 | 0 | 0 | 1 | 7.72 | 28.93 | 1 | 0 | 1 | 1 | 0 | 0 | 2.23 | *1,35 | 0 | 2 | 47920842 | 1 | 0 | 87 | 0 | 0 | 0 | 0 | 0 | 0 | 0 | 0 | 0 | 0 | 0 | 0 | 0 | 0 | 0 | 0 | 0 | 0 | 0 | 0 | 0 | 0 | 0.18063 | 89.86 | 11.64 | 7.72 | 35.05 | 0
90 | 47920234 | 47920827 | 13556983 | 1 | 1 | 1 | 2 | 400001 | ЦЭМ Пенз. обл.400001 Пр. Минстроя России от 27.02.2015 № 140/пр | Автомобили бортовые, грузоподъемность до 5 т | 1368 | 1011 | маш.-ч | маш.-ч | 1 | 0 | 1849659131 | 0.27 | 0 | 623.39 | 0 | 0 | 0 | 80.75 | 0 | 0 | 1 | 7.72 | 28.93 | 1 | 0 | 1 | 1 | 0 | 0 | 0.2 | *1,35 | 0 | 2 | 47920843 | 1 | 0 | 88 | 0 | 0 | 0 | 0 | 0 | 0 | 0 | 0 | 0 | 0 | 0 | 0 | 0 | 0 | 0 | 0 | 0 | 0 | 0 | 0 | 0 | 0 | 0.0162 | 623.39 | 80.75 | 7.72 | 21.8 | 0
90 | 47920234 | 47920827 | 13561081 | 1 | 1 | 1 | 3 | 101-2478 | ССЦ Пенз. обл.101-2478 Пр. Минстроя России от 27.02.2015 № 140/пр | Лента К226 | 1308 | 1003 | 100 м | 100 м | 100 | 0 | 2010740808 | 0.096 | 594.57 | 0 | 0 | 0 | 115.45 | 0 | 0 | 0 | 5.15 | 1 | 1 | 1 | 0 | 1 | 0 | 0 | 0 | 0.096 |  | 0 | 2 | 47920844 | 1 | 0 | 89 | 0 | 0 | 0 | 0 | 0 | 0 | 0 | 0 | 0 | 0 | 0 | 0 | 0 | 0 | 0 | 0 | 0 | 0 | 0 | 0 | 0 | 0 | 0.00576 | 594.57 | 115.45 | 5.15 | 11.08 | 0
90 | 47920234 | 47920827 | 13583498 | 1 | 1 | 1 | 3 | 113-1786 | ССЦ Пенз. обл.113-1786 Пр. Минстроя России от 27.02.2015 № 140/пр | Лак битумный БТ-123 | 1348 | 1009 | т | т | 1000 | 0 | -1075176237 | 6e-05 | 48128.4 | 0 | 0 | 0 | 9345.32 | 0 | 0 | 0 | 5.15 | 1 | 1 | 1 | 0 | 1 | 0 | 0 | 0 | 6e-05 |  | 0 | 2 | 47920845 | 1 | 0 | 90 | 0 | 0 | 0 | 0 | 0 | 0 | 0 | 0 | 0 | 0 | 0 | 0 | 0 | 0 | 0 | 0 | 0 | 0 | 0 | 0 | 0 | 0 | 3.6e-06 | 48128.4 | 9345.32 | 5.15 | 0.56 | 0
90 | 47920234 | 47920827 | 13651198 | 1 | 1 | 1 | 3 | 506-1362 | ССЦ Пенз. обл.506-1362 Пр. Минстроя России от 27.02.2015 № 140/пр | Припои оловянно-свинцовые бессурьмянистые марки ПОС30 | 1346 | 1009 | кг | кг | 1 | 0 | 551678104 | 0.5 | 338.56 | 0 | 0 | 0 | 65.74 | 0 | 0 | 0 | 5.15 | 1 | 1 | 1 | 0 | 1 | 0 | 0 | 0 | 0.5 |  | 0 | 2 | 47920846 | 1 | 0 | 91 | 0 | 0 | 0 | 0 | 0 | 0 | 0 | 0 | 0 | 0 | 0 | 0 | 0 | 0 | 0 | 0 | 0 | 0 | 0 | 0 | 0 | 0 | 0.03 | 338.56 | 65.74 | 5.15 | 32.87 | 0
90 | 47920234 | 47920827 | 13758332 | 1 | 1 | 1 | 3 | 999-9950 | ССЦ Пенз. обл.999-9950 Пр. Минстроя России от 27.02.2015 № 140/пр | Вспомогательные ненормируемые материалы (2% от ОЗП) | 1374 | 1013 | РУБ | РУБ | 1 | 0 | 1723657366 | 1.91 | 5.15 | 0 | 0 | 0 | 1 | 0 | 0 | 0 | 5.15 | 1 | 1 | 1 | 0 | 1 | 0 | 0 | 0 | 1.91 |  | 0 | 2 | 47920847 | 1 | 0 | 92 | 0 | 0 | 0 | 0 | 0 | 0 | 0 | 0 | 0 | 0 | 0 | 0 | 0 | 0 | 0 | 0 | 0 | 0 | 0 | 0 | 0 | 0 | 0.1146 | 5.15 | 1 | 5.15 | 1.91 | 0
91 | 47920234 | 47920848 | 9915120 | 1 | 1 | 1 | 1 | 1-1040-58 |  | Затраты труда рабочих (средний разряд 4,0) | 1191 | 1013 | чел.-ч. | чел.-ч. | 1 | 0 | 1028592258 | 1.701 | 0 | 0 | 0 | 270.5 | 0 | 0 | 0 | 9.35 | 1 | 1 | 1 | 28.93 | 0 | 1 | 1 | 0 | 0 | 1.26 | *1,35 | 1 | 2 | 47920852 | 1 | 0 | 93 | 0 | 0 | 0 | 0 | 0 | 0 | 0 | 0 | 0 | 0 | 0 | 0 | 0 | 0 | 0 | 0 | 0 | 0 | 0 | 0 | 0 | 0 | 0.10206 | 270.5 | 9.35 | 28.93 | 15.9 | 0
91 | 47920234 | 47920848 | 121548 | 1 | 1 | 1 | 1 | 2 |  | Затраты труда машинистов | 608254 | 1013 | чел.час | чел.час | 1 | 0 | -185737400 | 0 | 0 | 0 | 0 | 0 | 0 | 0 | 0 | 0 | 1 | 1 | 28.93 | 1 | 0 | 1 | 1 | 0 | 0 | 0 | *1,35 | 2 | 2 | 47920853 | 1 | 0 | 94 | 0 | 0 | 0 | 0 | 0 | 0 | 0 | 0 | 0 | 0 | 0 | 0 | 0 | 0 | 0 | 0 | 0 | 0 | 0 | 0 | 0 | 0 | 0 | 0 | 0 | 1 | 0 | 0
91 | 47920234 | 47920848 | 13758332 | 1 | 1 | 1 | 3 | 999-9950 | ССЦ Пенз. обл.999-9950 Пр. Минстроя России от 27.02.2015 № 140/пр | Вспомогательные ненормируемые материалы (2% от ОЗП) | 1374 | 1013 | РУБ | РУБ | 1 | 0 | 1723657366 | 0.24 | 5.15 | 0 | 0 | 0 | 1 | 0 | 0 | 0 | 5.15 | 1 | 1 | 1 | 0 | 1 | 0 | 0 | 0 | 0.24 |  | 0 | 2 | 47920854 | 1 | 0 | 95 | 0 | 0 | 0 | 0 | 0 | 0 | 0 | 0 | 0 | 0 | 0 | 0 | 0 | 0 | 0 | 0 | 0 | 0 | 0 | 0 | 0 | 0 | 0.0144 | 5.15 | 1 | 5.15 | 0.24 | 0
92 | 47920234 | 47920855 | 9915120 | 1 | 1 | 1 | 1 | 1-1040-58 |  | Затраты труда рабочих (средний разряд 4,0) | 1191 | 1013 | чел.-ч. | чел.-ч. | 1 | 0 | 1028592258 | 7.29 | 0 | 0 | 0 | 270.5 | 0 | 0 | 0 | 9.35 | 1 | 1 | 1 | 28.93 | 0 | 1 | 1 | 0 | 0 | 5.4 | *1,35 | 1 | 2 | 47921851 | 1 | 0 | 96 | 0 | 0 | 0 | 0 | 0 | 0 | 0 | 0 | 0 | 0 | 0 | 0 | 0 | 0 | 0 | 0 | 0 | 0 | 0 | 0 | 0 | 0 | 14.58 | 270.5 | 9.35 | 28.93 | 68.16 | 0
92 | 47920234 | 47920855 | 121548 | 1 | 1 | 1 | 1 | 2 |  | Затраты труда машинистов | 608254 | 1013 | чел.час | чел.час | 1 | 0 | -185737400 | 5.7645 | 0 | 0 | 0 | 0 | 0 | 0 | 0 | 0 | 1 | 1 | 28.93 | 1 | 0 | 1 | 1 | 0 | 0 | 4.27 | *1,35 | 2 | 2 | 47921852 | 1 | 0 | 97 | 0 | 0 | 0 | 0 | 0 | 0 | 0 | 0 | 0 | 0 | 0 | 0 | 0 | 0 | 0 | 0 | 0 | 0 | 0 | 0 | 0 | 0 | 11.529 | 0 | 0 | 1 | 0 | 0
92 | 47920234 | 47920855 | 13554731 | 1 | 1 | 1 | 2 | 031050 | ЦЭМ Пенз. обл.031050 Пр. Минстроя России от 27.02.2015 № 140/пр | Вышка телескопическая 25 м | 1368 | 1011 | маш.-ч | маш.-ч | 1 | 0 | -782755685 | 5.7645 | 0 | 1352.62 | 379.56 | 0 | 0 | 175.21 | 13.12 | 0 | 1 | 7.72 | 28.93 | 1 | 0 | 1 | 1 | 0 | 0 | 4.27 | *1,35 | 0 | 2 | 47921853 | 1 | 0 | 98 | 0 | 0 | 0 | 0 | 0 | 0 | 0 | 0 | 0 | 0 | 0 | 0 | 0 | 0 | 0 | 0 | 0 | 0 | 0 | 0 | 0 | 0 | 11.529 | 1352.62 | 175.21 | 7.72 | 1010 | 75.63
92 | 47920234 | 47920855 | 13557920 | 1 | 1 | 1 | 3 | 101-0069 | ССЦ Пенз. обл.101-0069 Пр. Минстроя России от 27.02.2015 № 140/пр | Бензин авиационный Б-70 | 1348 | 1009 | т | т | 1000 | 0 | 2084223003 | 0.0004 | 30778.46 | 0 | 0 | 0 | 5976.4 | 0 | 0 | 0 | 5.15 | 1 | 1 | 1 | 0 | 1 | 0 | 0 | 0 | 0.0004 |  | 0 | 2 | 47921854 | 1 | 0 | 99 | 0 | 0 | 0 | 0 | 0 | 0 | 0 | 0 | 0 | 0 | 0 | 0 | 0 | 0 | 0 | 0 | 0 | 0 | 0 | 0 | 0 | 0 | 0.0008 | 30778.46 | 5976.4 | 5.15 | 2.39 | 0
92 | 47920234 | 47920855 | 13561081 | 1 | 1 | 1 | 3 | 101-2478 | ССЦ Пенз. обл.101-2478 Пр. Минстроя России от 27.02.2015 № 140/пр | Лента К226 | 1308 | 1003 | 100 м | 100 м | 100 | 0 | 2010740808 | 0.0024 | 594.57 | 0 | 0 | 0 | 115.45 | 0 | 0 | 0 | 5.15 | 1 | 1 | 1 | 0 | 1 | 0 | 0 | 0 | 0.0024 |  | 0 | 2 | 47921855 | 1 | 0 | 100 | 0 | 0 | 0 | 0 | 0 | 0 | 0 | 0 | 0 | 0 | 0 | 0 | 0 | 0 | 0 | 0 | 0 | 0 | 0 | 0 | 0 | 0 | 0.0048 | 594.57 | 115.45 | 5.15 | 0.28 | 0
92 | 47920234 | 47920855 | 13663275 | 1 | 1 | 1 | 3 | 509-1206 | ССЦ Пенз. обл.509-1206 Пр. Минстроя России от 27.02.2015 № 140/пр | Парафины нефтяные твердые марки Т-1 | 1348 | 1009 | т | т | 1000 | 0 | 1138560716 | 1e-05 | 49842.83 | 0 | 0 | 0 | 9678.22 | 0 | 0 | 0 | 5.15 | 1 | 1 | 1 | 0 | 1 | 0 | 0 | 0 | 1e-05 |  | 0 | 2 | 47921856 | 1 | 0 | 101 | 0 | 0 | 0 | 0 | 0 | 0 | 0 | 0 | 0 | 0 | 0 | 0 | 0 | 0 | 0 | 0 | 0 | 0 | 0 | 0 | 0 | 0 | 2e-05 | 49842.83 | 9678.22 | 5.15 | 0.1 | 0
92 | 47920234 | 47920855 | 13758332 | 1 | 1 | 1 | 3 | 999-9950 | ССЦ Пенз. обл.999-9950 Пр. Минстроя России от 27.02.2015 № 140/пр | Вспомогательные ненормируемые материалы (2% от ОЗП) | 1374 | 1013 | РУБ | РУБ | 1 | 0 | 1723657366 | 1.01 | 5.15 | 0 | 0 | 0 | 1 | 0 | 0 | 0 | 5.15 | 1 | 1 | 1 | 0 | 1 | 0 | 0 | 0 | 1.01 |  | 0 | 2 | 47921857 | 1 | 0 | 102 | 0 | 0 | 0 | 0 | 0 | 0 | 0 | 0 | 0 | 0 | 0 | 0 | 0 | 0 | 0 | 0 | 0 | 0 | 0 | 0 | 0 | 0 | 2.02 | 5.15 | 1 | 5.15 | 1.01 | 0
93 | 47920234 | 47920870 | 9915120 | 1 | 1 | 1 | 1 | 1-1040-58 |  | Затраты труда рабочих (средний разряд 4,0) | 1191 | 1013 | чел.-ч. | чел.-ч. | 1 | 0 | 1028592258 | 30.672 | 0 | 0 | 0 | 270.5 | 0 | 0 | 0 | 9.35 | 1 | 1 | 1 | 28.93 | 0 | 1 | 1 | 0 | 0 | 22.72 | *1,35 | 1 | 2 | 47920874 | 1 | 0 | 103 | 0 | 0 | 0 | 0 | 0 | 0 | 0 | 0 | 0 | 0 | 0 | 0 | 0 | 0 | 0 | 0 | 0 | 0 | 0 | 0 | 0 | 0 | 2.4538 | 270.5 | 9.35 | 28.93 | 286.78 | 0
93 | 47920234 | 47920870 | 121548 | 1 | 1 | 1 | 1 | 2 |  | Затраты труда машинистов | 608254 | 1013 | чел.час | чел.час | 1 | 0 | -185737400 | 0 | 0 | 0 | 0 | 0 | 0 | 0 | 0 | 0 | 1 | 1 | 28.93 | 1 | 0 | 1 | 1 | 0 | 0 | 0 | *1,35 | 2 | 2 | 47920875 | 1 | 0 | 104 | 0 | 0 | 0 | 0 | 0 | 0 | 0 | 0 | 0 | 0 | 0 | 0 | 0 | 0 | 0 | 0 | 0 | 0 | 0 | 0 | 0 | 0 | 0 | 0 | 0 | 1 | 0 | 0
93 | 47920234 | 47920870 | 13758332 | 1 | 1 | 1 | 3 | 999-9950 | ССЦ Пенз. обл.999-9950 Пр. Минстроя России от 27.02.2015 № 140/пр | Вспомогательные ненормируемые материалы (2% от ОЗП) | 1374 | 1013 | РУБ | РУБ | 1 | 0 | 1723657366 | 4.25 | 5.15 | 0 | 0 | 0 | 1 | 0 | 0 | 0 | 5.15 | 1 | 1 | 1 | 0 | 1 | 0 | 0 | 0 | 4.25 |  | 0 | 2 | 47920876 | 1 | 0 | 105 | 0 | 0 | 0 | 0 | 0 | 0 | 0 | 0 | 0 | 0 | 0 | 0 | 0 | 0 | 0 | 0 | 0 | 0 | 0 | 0 | 0 | 0 | 0.34 | 5.15 | 1 | 5.15 | 4.25 | 0
94 | 47920234 | 47920877 | 9915120 | 1 | 1 | 1 | 1 | 1-1040-58 |  | Затраты труда рабочих (средний разряд 4,0) | 1191 | 1013 | чел.-ч. | чел.-ч. | 1 | 0 | 1028592258 | 16.3392 | 0 | 0 | 0 | 270.5 | 0 | 0 | 0 | 9.35 | 1 | 1 | 1 | 28.93 | 0 | 1 | 1 | 0 | 0 | 11.84 | *1,15*1,2 | 1 | 2 | 47923621 | 1 | 0 | 106 | 0 | 0 | 0 | 0 | 0 | 0 | 0 | 0 | 0 | 0 | 0 | 0 | 0 | 0 | 0 | 0 | 0 | 0 | 0 | 0 | 0 | 0 | 130.7136 | 270.5 | 9.35 | 28.93 | 152.77 | 0
94 | 47920234 | 47920877 | 121548 | 1 | 1 | 1 | 1 | 2 |  | Затраты труда машинистов | 608254 | 1013 | чел.час | чел.час | 1 | 0 | -185737400 | 0.0414 | 0 | 0 | 0 | 0 | 0 | 0 | 0 | 0 | 1 | 1 | 28.93 | 1 | 0 | 1 | 1 | 0 | 0 | 0.03 | *1,15*1,2 | 2 | 2 | 47923622 | 1 | 0 | 107 | 0 | 0 | 0 | 0 | 0 | 0 | 0 | 0 | 0 | 0 | 0 | 0 | 0 | 0 | 0 | 0 | 0 | 0 | 0 | 0 | 0 | 0 | 0.3312 | 0 | 0 | 1 | 0 | 0
94 | 47920234 | 47920877 | 13554551 | 1 | 1 | 1 | 2 | 021102 | ЦЭМ Пенз. обл.021102 Пр. Минстроя России от 27.02.2015 № 140/пр | Краны на автомобильном ходу при работе на монтаже технологического оборудования 10 т | 1368 | 1011 | маш.-ч | маш.-ч | 1 | 0 | 2102783 | 0.0414 | 0 | 1209.88 | 379.56 | 0 | 0 | 156.72 | 13.12 | 0 | 1 | 7.72 | 28.93 | 1 | 0 | 1 | 1 | 0 | 0 | 0.03 | *1,15*1,2 | 0 | 2 | 47923623 | 1 | 0 | 108 | 0 | 0 | 0 | 0 | 0 | 0 | 0 | 0 | 0 | 0 | 0 | 0 | 0 | 0 | 0 | 0 | 0 | 0 | 0 | 0 | 0 | 0 | 0.3312 | 1209.88 | 156.72 | 7.72 | 6.49 | 0.54
94 | 47920234 | 47920877 | 13556983 | 1 | 1 | 1 | 2 | 400001 | ЦЭМ Пенз. обл.400001 Пр. Минстроя России от 27.02.2015 № 140/пр | Автомобили бортовые, грузоподъемность до 5 т | 1368 | 1011 | маш.-ч | маш.-ч | 1 | 0 | 1849659131 | 0.0414 | 0 | 623.39 | 0 | 0 | 0 | 80.75 | 0 | 0 | 1 | 7.72 | 28.93 | 1 | 0 | 1 | 1 | 0 | 0 | 0.03 | *1,15*1,2 | 0 | 2 | 47923624 | 1 | 0 | 109 | 0 | 0 | 0 | 0 | 0 | 0 | 0 | 0 | 0 | 0 | 0 | 0 | 0 | 0 | 0 | 0 | 0 | 0 | 0 | 0 | 0 | 0 | 0.3312 | 623.39 | 80.75 | 7.72 | 3.34 | 0
94 | 47920234 | 47920877 | 13557920 | 1 | 1 | 1 | 3 | 101-0069 | ССЦ Пенз. обл.101-0069 Пр. Минстроя России от 27.02.2015 № 140/пр | Бензин авиационный Б-70 | 1348 | 1009 | т | т | 1000 | 0 | 2084223003 | 0.0008 | 30778.46 | 0 | 0 | 0 | 5976.4 | 0 | 0 | 0 | 5.15 | 1 | 1 | 1 | 0 | 1 | 0 | 0 | 0 | 0.0008 |  | 0 | 2 | 47923625 | 1 | 0 | 110 | 0 | 0 | 0 | 0 | 0 | 0 | 0 | 0 | 0 | 0 | 0 | 0 | 0 | 0 | 0 | 0 | 0 | 0 | 0 | 0 | 0 | 0 | 0.0064 | 30778.46 | 5976.4 | 5.15 | 4.78 | 0
94 | 47920234 | 47920877 | 13560818 | 1 | 1 | 1 | 3 | 101-2278 | ССЦ Пенз. обл.101-2278 Пр. Минстроя России от 27.02.2015 № 140/пр | Пропан-бутан, смесь техническая | 1346 | 1009 | кг | кг | 1 | 0 | 1581149146 | 3.3 | 21.42 | 0 | 0 | 0 | 4.16 | 0 | 0 | 0 | 5.15 | 1 | 1 | 1 | 0 | 1 | 0 | 0 | 0 | 3.3 |  | 0 | 2 | 47923626 | 1 | 0 | 111 | 0 | 0 | 0 | 0 | 0 | 0 | 0 | 0 | 0 | 0 | 0 | 0 | 0 | 0 | 0 | 0 | 0 | 0 | 0 | 0 | 0 | 0 | 26.4 | 21.42 | 4.16 | 5.15 | 13.73 | 0
94 | 47920234 | 47920877 | 13561081 | 1 | 1 | 1 | 3 | 101-2478 | ССЦ Пенз. обл.101-2478 Пр. Минстроя России от 27.02.2015 № 140/пр | Лента К226 | 1308 | 1003 | 100 м | 100 м | 100 | 0 | 2010740808 | 0.0024 | 594.57 | 0 | 0 | 0 | 115.45 | 0 | 0 | 0 | 5.15 | 1 | 1 | 1 | 0 | 1 | 0 | 0 | 0 | 0.0024 |  | 0 | 2 | 47923627 | 1 | 0 | 112 | 0 | 0 | 0 | 0 | 0 | 0 | 0 | 0 | 0 | 0 | 0 | 0 | 0 | 0 | 0 | 0 | 0 | 0 | 0 | 0 | 0 | 0 | 0.0192 | 594.57 | 115.45 | 5.15 | 0.28 | 0
94 | 47920234 | 47920877 | 13663275 | 1 | 1 | 1 | 3 | 509-1206 | ССЦ Пенз. обл.509-1206 Пр. Минстроя России от 27.02.2015 № 140/пр | Парафины нефтяные твердые марки Т-1 | 1348 | 1009 | т | т | 1000 | 0 | 1138560716 | 2e-05 | 49842.83 | 0 | 0 | 0 | 9678.22 | 0 | 0 | 0 | 5.15 | 1 | 1 | 1 | 0 | 1 | 0 | 0 | 0 | 2e-05 |  | 0 | 2 | 47923628 | 1 | 0 | 113 | 0 | 0 | 0 | 0 | 0 | 0 | 0 | 0 | 0 | 0 | 0 | 0 | 0 | 0 | 0 | 0 | 0 | 0 | 0 | 0 | 0 | 0 | 0.00016 | 49842.83 | 9678.22 | 5.15 | 0.19 | 0
94 | 47920234 | 47920877 | 13758332 | 1 | 1 | 1 | 3 | 999-9950 | ССЦ Пенз. обл.999-9950 Пр. Минстроя России от 27.02.2015 № 140/пр | Вспомогательные ненормируемые материалы (2% от ОЗП) | 1374 | 1013 | РУБ | РУБ | 1 | 0 | 1723657366 | 2.21 | 5.15 | 0 | 0 | 0 | 1 | 0 | 0 | 0 | 5.15 | 1 | 1 | 1 | 0 | 1 | 0 | 0 | 0 | 2.21 |  | 0 | 2 | 47923629 | 1 | 0 | 114 | 0 | 0 | 0 | 0 | 0 | 0 | 0 | 0 | 0 | 0 | 0 | 0 | 0 | 0 | 0 | 0 | 0 | 0 | 0 | 0 | 0 | 0 | 17.68 | 5.15 | 1 | 5.15 | 2.21 | 0
95 | 47920234 | 47920896 | 9915120 | 1 | 1 | 1 | 1 | 1-1040-58 |  | Затраты труда рабочих (средний разряд 4,0) | 1191 | 1013 | чел.-ч. | чел.-ч. | 1 | 0 | 1028592258 | 0.5244 | 0 | 0 | 0 | 270.5 | 0 | 0 | 0 | 9.35 | 1 | 1 | 1 | 28.93 | 0 | 1 | 1 | 0 | 0 | 0.38 | *1,15*1,2 | 1 | 2 | 47920903 | 1 | 0 | 115 | 0 | 0 | 0 | 0 | 0 | 0 | 0 | 0 | 0 | 0 | 0 | 0 | 0 | 0 | 0 | 0 | 0 | 0 | 0 | 0 | 0 | 0 | 4.1952 | 270.5 | 9.35 | 28.93 | 4.9 | 0
95 | 47920234 | 47920896 | 121548 | 1 | 1 | 1 | 1 | 2 |  | Затраты труда машинистов | 608254 | 1013 | чел.час | чел.час | 1 | 0 | -185737400 | 0 | 0 | 0 | 0 | 0 | 0 | 0 | 0 | 0 | 1 | 1 | 28.93 | 1 | 0 | 1 | 1 | 0 | 0 | 0 | *1,15*1,2 | 2 | 2 | 47920904 | 1 | 0 | 116 | 0 | 0 | 0 | 0 | 0 | 0 | 0 | 0 | 0 | 0 | 0 | 0 | 0 | 0 | 0 | 0 | 0 | 0 | 0 | 0 | 0 | 0 | 0 | 0 | 0 | 1 | 0 | 0
95 | 47920234 | 47920896 | 13560153 | 1 | 1 | 1 | 3 | 101-1705 | ССЦ Пенз. обл.101-1705 Пр. Минстроя России от 27.02.2015 № 140/пр | Пакля пропитанная | 1346 | 1009 | кг | кг | 1 | 0 | -587195949 | 0.15 | 49.13 | 0 | 0 | 0 | 9.54 | 0 | 0 | 0 | 5.15 | 1 | 1 | 1 | 0 | 1 | 0 | 0 | 0 | 0.15 |  | 0 | 2 | 47920905 | 1 | 0 | 117 | 0 | 0 | 0 | 0 | 0 | 0 | 0 | 0 | 0 | 0 | 0 | 0 | 0 | 0 | 0 | 0 | 0 | 0 | 0 | 0 | 0 | 0 | 1.2 | 49.13 | 9.54 | 5.15 | 1.43 | 0
95 | 47920234 | 47920896 | 13662846 | 1 | 1 | 1 | 3 | 509-0900 | ССЦ Пенз. обл.509-0900 Пр. Минстроя России от 27.02.2015 № 140/пр | Уплотнительный состав | 1346 | 1009 | кг | кг | 1 | 1 | -1780330431 | -0.72 | 102.69 | 0 | 0 | 0 | 19.94 | 0 | 0 | 0 | 5.15 | 1 | 1 | 1 | 0 | 1 | 0 | 0 | 0 | -0.72 |  | 0 | 2 | 47920906 | 1 | 6144 | 118 | 0 | 0 | 0 | 0 | 0 | 0 | 0 | 0 | 0 | 0 | 0 | 0 | 0 | 0 | 0 | 0 | 0 | 0 | 0 | 0 | 0 | 0 | -5.76 | 102.69 | 19.94 | 5.15 | -14.36 | 0
95 | 47920234 | 47920896 | 13663008 | 1 | 1 | 1 | 3 | 509-0988 | ССЦ Пенз. обл.509-0988 Пр. Минстроя России от 27.02.2015 № 140/пр | Шнур асбестовый общего назначения марки ШАОН диаметром 3-5 мм | 1348 | 1009 | т | т | 1000 | 0 | -2119022289 | 6e-05 | 165718.3 | 0 | 0 | 0 | 32178.31 | 0 | 0 | 0 | 5.15 | 1 | 1 | 1 | 0 | 1 | 0 | 0 | 0 | 6e-05 |  | 0 | 2 | 47920907 | 1 | 0 | 119 | 0 | 0 | 0 | 0 | 0 | 0 | 0 | 0 | 0 | 0 | 0 | 0 | 0 | 0 | 0 | 0 | 0 | 0 | 0 | 0 | 0 | 0 | 0.00048 | 165718.3 | 32178.31 | 5.15 | 1.93 | 0
95 | 47920234 | 47920896 | 13758332 | 1 | 1 | 1 | 3 | 999-9950 | ССЦ Пенз. обл.999-9950 Пр. Минстроя России от 27.02.2015 № 140/пр | Вспомогательные ненормируемые материалы (2% от ОЗП) | 1374 | 1013 | РУБ | РУБ | 1 | 0 | 1723657366 | 0.07 | 5.15 | 0 | 0 | 0 | 1 | 0 | 0 | 0 | 5.15 | 1 | 1 | 1 | 0 | 1 | 0 | 0 | 0 | 0.07 |  | 0 | 2 | 47920908 | 1 | 0 | 120 | 0 | 0 | 0 | 0 | 0 | 0 | 0 | 0 | 0 | 0 | 0 | 0 | 0 | 0 | 0 | 0 | 0 | 0 | 0 | 0 | 0 | 0 | 0.56 | 5.15 | 1 | 5.15 | 0.07 | 0
97 | 47920234 | 47920910 | 9928470 | 1 | 1 | 1 | 1 | 1-1048-58 |  | Затраты труда рабочих (средний разряд 4,8) | 1191 | 1013 | чел.-ч. | чел.-ч. | 1 | 0 | -999814228 | 1.6605 | 0 | 0 | 0 | 303.48 | 0 | 0 | 0 | 10.49 | 1 | 1 | 1 | 28.93 | 0 | 1 | 1 | 0 | 0 | 1.23 | *1,35 | 1 | 2 | 47920922 | 1 | 0 | 121 | 0 | 0 | 0 | 0 | 0 | 0 | 0 | 0 | 0 | 0 | 0 | 0 | 0 | 0 | 0 | 0 | 0 | 0 | 0 | 0 | 0 | 0 | 9.963 | 303.48 | 10.49 | 28.93 | 17.42 | 0
97 | 47920234 | 47920910 | 121548 | 1 | 1 | 1 | 1 | 2 |  | Затраты труда машинистов | 608254 | 1013 | чел.час | чел.час | 1 | 0 | -185737400 | 0 | 0 | 0 | 0 | 0 | 0 | 0 | 0 | 0 | 1 | 1 | 28.93 | 1 | 0 | 1 | 1 | 0 | 0 | 0 | *1,35 | 2 | 2 | 47920923 | 1 | 0 | 122 | 0 | 0 | 0 | 0 | 0 | 0 | 0 | 0 | 0 | 0 | 0 | 0 | 0 | 0 | 0 | 0 | 0 | 0 | 0 | 0 | 0 | 0 | 0 | 0 | 0 | 1 | 0 | 0
97 | 47920234 | 47920910 | 13556568 | 1 | 1 | 1 | 2 | 330206 | ЦЭМ Пенз. обл.330206 Пр. Минстроя России от 27.02.2015 № 140/пр | Дрели электрические | 1368 | 1011 | маш.-ч | маш.-ч | 1 | 0 | -124752544 | 0.081 | 0 | 18.84 | 0 | 0 | 0 | 2.44 | 0 | 0 | 1 | 7.72 | 28.93 | 1 | 0 | 1 | 1 | 0 | 0 | 0.06 | *1,35 | 0 | 2 | 47920924 | 1 | 0 | 123 | 0 | 0 | 0 | 0 | 0 | 0 | 0 | 0 | 0 | 0 | 0 | 0 | 0 | 0 | 0 | 0 | 0 | 0 | 0 | 0 | 0 | 0 | 0.486 | 18.84 | 2.44 | 7.72 | 0.2 | 0
97 | 47920234 | 47920910 | 13556760 | 1 | 1 | 1 | 2 | 350451 | ЦЭМ Пенз. обл.350451 Пр. Минстроя России от 27.02.2015 № 140/пр | Пресс гидравлический с электроприводом | 1368 | 1011 | маш.-ч | маш.-ч | 1 | 0 | -553565795 | 0.135 | 0 | 10.34 | 0 | 0 | 0 | 1.34 | 0 | 0 | 1 | 7.72 | 28.93 | 1 | 0 | 1 | 1 | 0 | 0 | 0.1 | *1,35 | 0 | 2 | 47920925 | 1 | 0 | 124 | 0 | 0 | 0 | 0 | 0 | 0 | 0 | 0 | 0 | 0 | 0 | 0 | 0 | 0 | 0 | 0 | 0 | 0 | 0 | 0 | 0 | 0 | 0.81 | 10.34 | 1.34 | 7.72 | 0.18 | 0
97 | 47920234 | 47920910 | 13560112 | 1 | 1 | 1 | 3 | 101-1665 | ССЦ Пенз. обл.101-1665 Пр. Минстроя России от 27.02.2015 № 140/пр | Лак электроизоляционный 318 | 1346 | 1009 | кг | кг | 1 | 0 | 2088955205 | 0.008 | 185.04 | 0 | 0 | 0 | 35.93 | 0 | 0 | 0 | 5.15 | 1 | 1 | 1 | 0 | 1 | 0 | 0 | 0 | 0.008 |  | 0 | 2 | 47920926 | 1 | 0 | 125 | 0 | 0 | 0 | 0 | 0 | 0 | 0 | 0 | 0 | 0 | 0 | 0 | 0 | 0 | 0 | 0 | 0 | 0 | 0 | 0 | 0 | 0 | 0.048 | 185.04 | 35.93 | 5.15 | 0.29 | 0
97 | 47920234 | 47920910 | 13560429 | 1 | 1 | 1 | 3 | 101-1964 | ССЦ Пенз. обл.101-1964 Пр. Минстроя России от 27.02.2015 № 140/пр | Шпагат бумажный | 1346 | 1009 | кг | кг | 1 | 0 | -554374084 | 0.002 | 91.05 | 0 | 0 | 0 | 17.68 | 0 | 0 | 0 | 5.15 | 1 | 1 | 1 | 0 | 1 | 0 | 0 | 0 | 0.002 |  | 0 | 2 | 47920927 | 1 | 0 | 126 | 0 | 0 | 0 | 0 | 0 | 0 | 0 | 0 | 0 | 0 | 0 | 0 | 0 | 0 | 0 | 0 | 0 | 0 | 0 | 0 | 0 | 0 | 0.012 | 91.05 | 17.68 | 5.15 | 0.04 | 0
97 | 47920234 | 47920910 | 13560442 | 1 | 1 | 1 | 3 | 101-1977 | ССЦ Пенз. обл.101-1977 Пр. Минстроя России от 27.02.2015 № 140/пр | Болты с гайками и шайбами строительные | 1346 | 1009 | кг | кг | 1 | 0 | -1111495648 | 0.208 | 45.53 | 0 | 0 | 0 | 8.84 | 0 | 0 | 0 | 5.15 | 1 | 1 | 1 | 0 | 1 | 0 | 0 | 0 | 0.208 |  | 0 | 2 | 47920928 | 1 | 0 | 127 | 0 | 0 | 0 | 0 | 0 | 0 | 0 | 0 | 0 | 0 | 0 | 0 | 0 | 0 | 0 | 0 | 0 | 0 | 0 | 0 | 0 | 0 | 1.248 | 45.53 | 8.84 | 5.15 | 1.84 | 0
97 | 47920234 | 47920910 | 13560926 | 1 | 1 | 1 | 3 | 101-2365 | ССЦ Пенз. обл.101-2365 Пр. Минстроя России от 27.02.2015 № 140/пр | Нитки швейные | 1346 | 1009 | кг | кг | 1 | 0 | 153840935 | 0.001 | 818.18 | 0 | 0 | 0 | 158.87 | 0 | 0 | 0 | 5.15 | 1 | 1 | 1 | 0 | 1 | 0 | 0 | 0 | 0.001 |  | 0 | 2 | 47920929 | 1 | 0 | 128 | 0 | 0 | 0 | 0 | 0 | 0 | 0 | 0 | 0 | 0 | 0 | 0 | 0 | 0 | 0 | 0 | 0 | 0 | 0 | 0 | 0 | 0 | 0.006 | 818.18 | 158.87 | 5.15 | 0.16 | 0
97 | 47920234 | 47920910 | 13561108 | 1 | 1 | 1 | 3 | 101-2499 | ССЦ Пенз. обл.101-2499 Пр. Минстроя России от 27.02.2015 № 140/пр | Лента изоляционная прорезиненная односторонняя ширина 20 мм, толщина 0,25-0,35 мм | 1346 | 1009 | кг | кг | 1 | 0 | 460608579 | 0.02 | 186.89 | 0 | 0 | 0 | 36.29 | 0 | 0 | 0 | 5.15 | 1 | 1 | 1 | 0 | 1 | 0 | 0 | 0 | 0.02 |  | 0 | 2 | 47920930 | 1 | 0 | 129 | 0 | 0 | 0 | 0 | 0 | 0 | 0 | 0 | 0 | 0 | 0 | 0 | 0 | 0 | 0 | 0 | 0 | 0 | 0 | 0 | 0 | 0 | 0.12 | 186.89 | 36.29 | 5.15 | 0.73 | 0
97 | 47920234 | 47920910 | 13663279 | 1 | 1 | 1 | 3 | 509-1210 | ССЦ Пенз. обл.509-1210 Пр. Минстроя России от 27.02.2015 № 140/пр | Вазелин технический | 1346 | 1009 | кг | кг | 1 | 0 | 1969673821 | 0.005 | 276.56 | 0 | 0 | 0 | 53.7 | 0 | 0 | 0 | 5.15 | 1 | 1 | 1 | 0 | 1 | 0 | 0 | 0 | 0.005 |  | 0 | 2 | 47920931 | 1 | 0 | 130 | 0 | 0 | 0 | 0 | 0 | 0 | 0 | 0 | 0 | 0 | 0 | 0 | 0 | 0 | 0 | 0 | 0 | 0 | 0 | 0 | 0 | 0 | 0.03 | 276.56 | 53.7 | 5.15 | 0.27 | 0
97 | 47920234 | 47920910 | 13758332 | 1 | 1 | 1 | 3 | 999-9950 | ССЦ Пенз. обл.999-9950 Пр. Минстроя России от 27.02.2015 № 140/пр | Вспомогательные ненормируемые материалы (2% от ОЗП) | 1374 | 1013 | РУБ | РУБ | 1 | 0 | 1723657366 | 0.26 | 5.15 | 0 | 0 | 0 | 1 | 0 | 0 | 0 | 5.15 | 1 | 1 | 1 | 0 | 1 | 0 | 0 | 0 | 0.26 |  | 0 | 2 | 47920932 | 1 | 0 | 131 | 0 | 0 | 0 | 0 | 0 | 0 | 0 | 0 | 0 | 0 | 0 | 0 | 0 | 0 | 0 | 0 | 0 | 0 | 0 | 0 | 0 | 0 | 1.56 | 5.15 | 1 | 5.15 | 0.26 | 0
142 | 47920234 | 47921068 | 9915216 | 1 | 1 | 1 | 1 | 1-1045-58 |  | Затраты труда рабочих (средний разряд 4,5) | 1191 | 1013 | чел.-ч. | чел.-ч. | 1 | 0 | 2090797448 | 9.97 | 0 | 0 | 0 | 291.33 | 0 | 0 | 0 | 10.07 | 1 | 1 | 1 | 28.93 | 0 | 1 | 1 | 0 | 0 | 9.97 |  | 1 | 2 | 47921077 | 1 | 0 | 132 | 0 | 0 | 0 | 0 | 0 | 0 | 0 | 0 | 0 | 0 | 0 | 0 | 0 | 0 | 0 | 0 | 0 | 0 | 0 | 0 | 0 | 0 | 11.1664 | 291.33 | 10.07 | 28.93 | 100.4 | 0
142 | 47920234 | 47921068 | 121548 | 1 | 1 | 1 | 1 | 2 |  | Затраты труда машинистов | 608254 | 1013 | чел.час | чел.час | 1 | 0 | -185737400 | 10.01 | 0 | 0 | 0 | 0 | 0 | 0 | 0 | 0 | 1 | 1 | 28.93 | 1 | 0 | 1 | 1 | 0 | 0 | 10.01 |  | 2 | 2 | 47921078 | 1 | 0 | 133 | 0 | 0 | 0 | 0 | 0 | 0 | 0 | 0 | 0 | 0 | 0 | 0 | 0 | 0 | 0 | 0 | 0 | 0 | 0 | 0 | 0 | 0 | 11.2112 | 0 | 0 | 1 | 0 | 0
142 | 47920234 | 47921068 | 13554563 | 1 | 1 | 1 | 2 | 021143 | ЦЭМ Пенз. обл.021143 Пр. Минстроя России от 27.02.2015 № 140/пр | Краны на автомобильном ходу при работе на других видах строительства 16 т | 1368 | 1011 | маш.-ч | маш.-ч | 1 | 0 | -1587458223 | 1.42 | 0 | 1001.59 | 379.56 | 0 | 0 | 129.74 | 13.12 | 0 | 1 | 7.72 | 28.93 | 1 | 0 | 1 | 1 | 0 | 0 | 1.42 |  | 0 | 2 | 47921079 | 1 | 0 | 134 | 0 | 0 | 0 | 0 | 0 | 0 | 0 | 0 | 0 | 0 | 0 | 0 | 0 | 0 | 0 | 0 | 0 | 0 | 0 | 0 | 0 | 0 | 1.5904 | 1001.59 | 129.74 | 7.72 | 184.23 | 18.63
142 | 47920234 | 47921068 | 13554783 | 1 | 1 | 1 | 2 | 031901 | ЦЭМ Пенз. обл.031901 Пр. Минстроя России от 27.02.2015 № 140/пр | Тали ручные рычажные | 1368 | 1011 | маш.-ч | маш.-ч | 1 | 0 | -982097504 | 0.63 | 0 | 5.4 | 0 | 0 | 0 | 0.7 | 0 | 0 | 1 | 7.72 | 28.93 | 1 | 0 | 1 | 1 | 0 | 0 | 0.63 |  | 0 | 2 | 47921080 | 1 | 0 | 135 | 0 | 0 | 0 | 0 | 0 | 0 | 0 | 0 | 0 | 0 | 0 | 0 | 0 | 0 | 0 | 0 | 0 | 0 | 0 | 0 | 0 | 0 | 0.7056 | 5.4 | 0.7 | 7.72 | 0.44 | 0
142 | 47920234 | 47921068 | 13554786 | 1 | 1 | 1 | 2 | 040102 | ЦЭМ Пенз. обл.040102 Пр. Минстроя России от 27.02.2015 № 140/пр | Электростанции передвижные 4 кВт | 1368 | 1011 | маш.-ч | маш.-ч | 1 | 0 | 1515030893 | 0.5 | 0 | 236.93 | 326.33 | 0 | 0 | 30.69 | 11.28 | 0 | 1 | 7.72 | 28.93 | 1 | 0 | 1 | 1 | 0 | 0 | 0.5 |  | 0 | 2 | 47921081 | 1 | 0 | 136 | 0 | 0 | 0 | 0 | 0 | 0 | 0 | 0 | 0 | 0 | 0 | 0 | 0 | 0 | 0 | 0 | 0 | 0 | 0 | 0 | 0 | 0 | 0.56 | 236.93 | 30.69 | 7.72 | 15.35 | 5.64
142 | 47920234 | 47921068 | 13555345 | 1 | 1 | 1 | 2 | 121601 | ЦЭМ Пенз. обл.121601 Пр. Минстроя России от 27.02.2015 № 140/пр | Машины поливомоечные 6000 л | 1368 | 1011 | маш.-ч | маш.-ч | 1 | 0 | -249495239 | 0.59 | 0 | 1040.58 | 326.33 | 0 | 0 | 134.79 | 11.28 | 0 | 1 | 7.72 | 28.93 | 1 | 0 | 1 | 1 | 0 | 0 | 0.59 |  | 0 | 2 | 47921082 | 1 | 0 | 137 | 0 | 0 | 0 | 0 | 0 | 0 | 0 | 0 | 0 | 0 | 0 | 0 | 0 | 0 | 0 | 0 | 0 | 0 | 0 | 0 | 0 | 0 | 0.6608 | 1040.58 | 134.79 | 7.72 | 79.53 | 6.66
142 | 47920234 | 47921068 | 13556265 | 1 | 1 | 1 | 2 | 253901 | ЦЭМ Пенз. обл.253901 Пр. Минстроя России от 27.02.2015 № 140/пр | Машины горизонтального бурения прессово-шнековые с тяговым усилием 203 тс (2000 кН) фирмы SCHIDT, KRANZ-GRUPPE | 1368 | 1011 | маш.-ч | маш.-ч | 1 | 0 | 620179637 | 7.5 | 0 | 12792.04 | 433.66 | 0 | 0 | 1657 | 14.99 | 0 | 1 | 7.72 | 28.93 | 1 | 0 | 1 | 1 | 0 | 0 | 7.5 |  | 0 | 2 | 47921083 | 1 | 0 | 138 | 0 | 0 | 0 | 0 | 0 | 0 | 0 | 0 | 0 | 0 | 0 | 0 | 0 | 0 | 0 | 0 | 0 | 0 | 0 | 0 | 0 | 0 | 8.4 | 12792.04 | 1657 | 7.72 | 12427.5 | 112.43
142 | 47920234 | 47921068 | 13637754 | 1 | 1 | 1 | 3 | 411-0001 | ССЦ Пенз. обл.411-0001 Пр. Минстроя России от 27.02.2015 № 140/пр | Вода | 1339 | 1007 | м3 | м3 | 1 | 0 | -129011492 | 1.53 | 32.45 | 0 | 0 | 0 | 6.3 | 0 | 0 | 0 | 5.15 | 1 | 1 | 1 | 0 | 1 | 0 | 0 | 0 | 1.53 |  | 0 | 2 | 47921086 | 1 | 0 | 141 | 0 | 0 | 0 | 0 | 0 | 0 | 0 | 0 | 0 | 0 | 0 | 0 | 0 | 0 | 0 | 0 | 0 | 0 | 0 | 0 | 0 | 0 | 1.7136 | 32.45 | 6.3 | 5.15 | 9.64 | 0
143 | 47920234 | 47921087 | 9914991 | 1 | 1 | 1 | 1 | 1-1043-58 |  | Затраты труда рабочих (средний разряд 4,3) | 1191 | 1013 | чел.-ч. | чел.-ч. | 1 | 0 | -254814506 | 41.2104 | 0 | 0 | 0 | 282.94 | 0 | 0 | 0 | 9.78 | 1 | 1 | 1 | 28.93 | 0 | 1 | 1 | 0 | 0 | 83.71 | *0,4923 | 1 | 2 | 47921102 | 1 | 0 | 142 | 0 | 0 | 0 | 0 | 0 | 0 | 0 | 0 | 0 | 0 | 0 | 0 | 0 | 0 | 0 | 0 | 0 | 0 | 0 | 0 | 0 | 0 | 46.1557 | 282.94 | 9.78 | 28.93 | 403.04 | 0
143 | 47920234 | 47921087 | 121548 | 1 | 1 | 1 | 1 | 2 |  | Затраты труда машинистов | 608254 | 1013 | чел.час | чел.час | 1 | 0 | -185737400 | 35.3373 | 0 | 0 | 0 | 0 | 0 | 0 | 0 | 0 | 1 | 1 | 28.93 | 1 | 0 | 1 | 1 | 0 | 0 | 71.78 | *0,4923 | 2 | 2 | 47921103 | 1 | 0 | 143 | 0 | 0 | 0 | 0 | 0 | 0 | 0 | 0 | 0 | 0 | 0 | 0 | 0 | 0 | 0 | 0 | 0 | 0 | 0 | 0 | 0 | 0 | 39.5778 | 0 | 0 | 1 | 0 | 0
143 | 47920234 | 47921087 | 13554563 | 1 | 1 | 1 | 2 | 021143 | ЦЭМ Пенз. обл.021143 Пр. Минстроя России от 27.02.2015 № 140/пр | Краны на автомобильном ходу при работе на других видах строительства 16 т | 1368 | 1011 | маш.-ч | маш.-ч | 1 | 0 | -1587458223 | 3.7464 | 0 | 1001.59 | 379.56 | 0 | 0 | 129.74 | 13.12 | 0 | 1 | 7.72 | 28.93 | 1 | 0 | 1 | 1 | 0 | 0 | 7.61 | *0,4923 | 0 | 2 | 47921104 | 1 | 0 | 144 | 0 | 0 | 0 | 0 | 0 | 0 | 0 | 0 | 0 | 0 | 0 | 0 | 0 | 0 | 0 | 0 | 0 | 0 | 0 | 0 | 0 | 0 | 4.196 | 1001.59 | 129.74 | 7.72 | 486.06 | 49.15
143 | 47920234 | 47921087 | 13554786 | 1 | 1 | 1 | 2 | 040102 | ЦЭМ Пенз. обл.040102 Пр. Минстроя России от 27.02.2015 № 140/пр | Электростанции передвижные 4 кВт | 1368 | 1011 | маш.-ч | маш.-ч | 1 | 0 | 1515030893 | 15.473 | 0 | 236.93 | 326.33 | 0 | 0 | 30.69 | 11.28 | 0 | 1 | 7.72 | 28.93 | 1 | 0 | 1 | 1 | 0 | 0 | 31.43 | *0,4923 | 0 | 2 | 47921105 | 1 | 0 | 145 | 0 | 0 | 0 | 0 | 0 | 0 | 0 | 0 | 0 | 0 | 0 | 0 | 0 | 0 | 0 | 0 | 0 | 0 | 0 | 0 | 0 | 0 | 17.3297 | 236.93 | 30.69 | 7.72 | 474.87 | 174.54
143 | 47920234 | 47921087 | 13554796 | 1 | 1 | 1 | 2 | 040202 | ЦЭМ Пенз. обл.040202 Пр. Минстроя России от 27.02.2015 № 140/пр | Агрегаты сварочные передвижные с номинальным сварочным током 250-400 А с дизельным двигателем | 1368 | 1011 | маш.-ч | маш.-ч | 1 | 0 | -1520199522 | 11.2737 | 0 | 108.85 | 0 | 0 | 0 | 14.1 | 0 | 0 | 1 | 7.72 | 28.93 | 1 | 0 | 1 | 1 | 0 | 0 | 22.9 | *0,4923 | 0 | 2 | 47921106 | 1 | 0 | 146 | 0 | 0 | 0 | 0 | 0 | 0 | 0 | 0 | 0 | 0 | 0 | 0 | 0 | 0 | 0 | 0 | 0 | 0 | 0 | 0 | 0 | 0 | 12.6265 | 108.85 | 14.1 | 7.72 | 158.96 | 0
143 | 47920234 | 47921087 | 13554811 | 1 | 1 | 1 | 2 | 040504 | ЦЭМ Пенз. обл.040504 Пр. Минстроя России от 27.02.2015 № 140/пр | Аппарат для газовой сварки и резки | 1368 | 1011 | маш.-ч | маш.-ч | 1 | 0 | -2118763821 | 4.1845 | 0 | 12.2 | 0 | 0 | 0 | 1.58 | 0 | 0 | 1 | 7.72 | 28.93 | 1 | 0 | 1 | 1 | 0 | 0 | 8.5 | *0,4923 | 0 | 2 | 47921107 | 1 | 0 | 147 | 0 | 0 | 0 | 0 | 0 | 0 | 0 | 0 | 0 | 0 | 0 | 0 | 0 | 0 | 0 | 0 | 0 | 0 | 0 | 0 | 0 | 0 | 4.6867 | 12.2 | 1.58 | 7.72 | 6.61 | 0
143 | 47920234 | 47921087 | 13554923 | 1 | 1 | 1 | 2 | 060338 | ЦЭМ Пенз. обл.060338 Пр. Минстроя России от 27.02.2015 № 140/пр | Экскаваторы одноковшовые дизельные на пневмоколесном ходу при работе на других видах строительства 0,4 м3 | 1368 | 1011 | маш.-ч | маш.-ч | 1 | 0 | 1998521497 | 0.16738 | 0 | 902.16 | 326.33 | 0 | 0 | 116.86 | 11.28 | 0 | 1 | 7.72 | 28.93 | 1 | 0 | 1 | 1 | 0 | 0 | 0.34 | *0,4923 | 0 | 2 | 47921108 | 1 | 0 | 148 | 0 | 0 | 0 | 0 | 0 | 0 | 0 | 0 | 0 | 0 | 0 | 0 | 0 | 0 | 0 | 0 | 0 | 0 | 0 | 0 | 0 | 0 | 0.18747 | 902.16 | 116.86 | 7.72 | 19.56 | 1.89
143 | 47920234 | 47921087 | 13555345 | 1 | 1 | 1 | 2 | 121601 | ЦЭМ Пенз. обл.121601 Пр. Минстроя России от 27.02.2015 № 140/пр | Машины поливомоечные 6000 л | 1368 | 1011 | маш.-ч | маш.-ч | 1 | 0 | -249495239 | 1.1815 | 0 | 1040.58 | 326.33 | 0 | 0 | 134.79 | 11.28 | 0 | 1 | 7.72 | 28.93 | 1 | 0 | 1 | 1 | 0 | 0 | 2.4 | *0,4923 | 0 | 2 | 47921109 | 1 | 0 | 149 | 0 | 0 | 0 | 0 | 0 | 0 | 0 | 0 | 0 | 0 | 0 | 0 | 0 | 0 | 0 | 0 | 0 | 0 | 0 | 0 | 0 | 0 | 1.3233 | 1040.58 | 134.79 | 7.72 | 159.26 | 13.33
143 | 47920234 | 47921087 | 13556265 | 1 | 1 | 1 | 2 | 253901 | ЦЭМ Пенз. обл.253901 Пр. Минстроя России от 27.02.2015 № 140/пр | Машины горизонтального бурения прессово-шнековые с тяговым усилием 203 тс (2000 кН) фирмы SCHIDT, KRANZ-GRUPPE | 1368 | 1011 | маш.-ч | маш.-ч | 1 | 0 | 620179637 | 14.769 | 0 | 12792.04 | 433.66 | 0 | 0 | 1657 | 14.99 | 0 | 1 | 7.72 | 28.93 | 1 | 0 | 1 | 1 | 0 | 0 | 30 | *0,4923 | 0 | 2 | 47921110 | 1 | 0 | 150 | 0 | 0 | 0 | 0 | 0 | 0 | 0 | 0 | 0 | 0 | 0 | 0 | 0 | 0 | 0 | 0 | 0 | 0 | 0 | 0 | 0 | 0 | 16.5413 | 12792.04 | 1657 | 7.72 | 24472.23 | 221.39
143 | 47920234 | 47921087 | 13556990 | 1 | 1 | 1 | 2 | 400051 | ЦЭМ Пенз. обл.400051 Пр. Минстроя России от 27.02.2015 № 140/пр | Автомобиль-самосвал, грузоподъемность до 7 т | 1368 | 1011 | маш.-ч | маш.-ч | 1 | 0 | 250019253 | 0.16738 | 0 | 854.45 | 0 | 0 | 0 | 110.68 | 0 | 0 | 1 | 7.72 | 28.93 | 1 | 0 | 1 | 1 | 0 | 0 | 0.34 | *0,4923 | 0 | 2 | 47921111 | 1 | 0 | 151 | 0 | 0 | 0 | 0 | 0 | 0 | 0 | 0 | 0 | 0 | 0 | 0 | 0 | 0 | 0 | 0 | 0 | 0 | 0 | 0 | 0 | 0 | 0.18747 | 854.45 | 110.68 | 7.72 | 18.53 | 0
143 | 47920234 | 47921087 | 13558247 | 1 | 1 | 1 | 3 | 101-0324 | ССЦ Пенз. обл.101-0324 Пр. Минстроя России от 27.02.2015 № 140/пр | Кислород технический газообразный | 1339 | 1007 | м3 | м3 | 1 | 0 | -1300669483 | 5.62 | 35.28 | 0 | 0 | 0 | 6.85 | 0 | 0 | 0 | 5.15 | 1 | 1 | 1 | 0 | 1 | 0 | 0 | 0 | 5.62 |  | 0 | 2 | 47921112 | 1 | 0 | 152 | 0 | 0 | 0 | 0 | 0 | 0 | 0 | 0 | 0 | 0 | 0 | 0 | 0 | 0 | 0 | 0 | 0 | 0 | 0 | 0 | 0 | 0 | 6.2944 | 35.28 | 6.85 | 5.15 | 38.5 | 0
143 | 47920234 | 47921087 | 13559933 | 1 | 1 | 1 | 3 | 101-1518 | ССЦ Пенз. обл.101-1518 Пр. Минстроя России от 27.02.2015 № 140/пр | Электроды диаметром 4 мм Э50А | 1348 | 1009 | т | т | 1000 | 0 | 1076206689 | 0.0368 | 77432.72 | 0 | 0 | 0 | 15035.48 | 0 | 0 | 0 | 5.15 | 1 | 1 | 1 | 0 | 1 | 0 | 0 | 0 | 0.0368 |  | 0 | 2 | 47921113 | 1 | 0 | 153 | 0 | 0 | 0 | 0 | 0 | 0 | 0 | 0 | 0 | 0 | 0 | 0 | 0 | 0 | 0 | 0 | 0 | 0 | 0 | 0 | 0 | 0 | 0.041216 | 77432.72 | 15035.48 | 5.15 | 553.31 | 0
143 | 47920234 | 47921087 | 13560009 | 1 | 1 | 1 | 3 | 101-1602 | ССЦ Пенз. обл.101-1602 Пр. Минстроя России от 27.02.2015 № 140/пр | Ацетилен газообразный технический | 1339 | 1007 | м3 | м3 | 1 | 0 | -552199212 | 1.88 | 92.7 | 0 | 0 | 0 | 18 | 0 | 0 | 0 | 5.15 | 1 | 1 | 1 | 0 | 1 | 0 | 0 | 0 | 1.88 |  | 0 | 2 | 47921114 | 1 | 0 | 154 | 0 | 0 | 0 | 0 | 0 | 0 | 0 | 0 | 0 | 0 | 0 | 0 | 0 | 0 | 0 | 0 | 0 | 0 | 0 | 0 | 0 | 0 | 2.1056 | 92.7 | 18 | 5.15 | 33.84 | 0
143 | 47920234 | 47921087 | 13637754 | 1 | 1 | 1 | 3 | 411-0001 | ССЦ Пенз. обл.411-0001 Пр. Минстроя России от 27.02.2015 № 140/пр | Вода | 1339 | 1007 | м3 | м3 | 1 | 0 | -129011492 | 12.44 | 32.45 | 0 | 0 | 0 | 6.3 | 0 | 0 | 0 | 5.15 | 1 | 1 | 1 | 0 | 1 | 0 | 0 | 0 | 12.44 |  | 0 | 2 | 47921118 | 1 | 0 | 158 | 0 | 0 | 0 | 0 | 0 | 0 | 0 | 0 | 0 | 0 | 0 | 0 | 0 | 0 | 0 | 0 | 0 | 0 | 0 | 0 | 0 | 0 | 13.9328 | 32.45 | 6.3 | 5.15 | 78.37 | 0
189 | 47920234 | 47921665 | 9924372 | 1 | 1 | 1 | 1 | 1-1027-58 |  | Затраты труда рабочих (средний разряд 2,7) | 1191 | 1013 | чел.-ч. | чел.-ч. | 1 | 0 | -561758510 | 248.124 | 0 | 0 | 0 | 233.75 | 0 | 0 | 0 | 8.08 | 1 | 1 | 1 | 28.93 | 0 | 1 | 1 | 0 | 0 | 179.8 | *1,2*1,15 | 1 | 2 | 47921671 | 1 | 0 | 159 | 0 | 0 | 0 | 0 | 0 | 0 | 0 | 0 | 0 | 0 | 0 | 0 | 0 | 0 | 0 | 0 | 0 | 0 | 0 | 0 | 0 | 0 | 7.4437 | 233.75 | 8.08 | 28.93 | 2004.84 | 0
189 | 47920234 | 47921665 | 121548 | 1 | 1 | 1 | 1 | 2 |  | Затраты труда машинистов | 608254 | 1013 | чел.час | чел.час | 1 | 0 | -185737400 | 62.9694 | 0 | 0 | 0 | 0 | 0 | 0 | 0 | 0 | 1 | 1 | 28.93 | 1 | 0 | 1 | 1 | 0 | 0 | 45.63 | *1,2*1,15 | 2 | 2 | 47921672 | 1 | 0 | 160 | 0 | 0 | 0 | 0 | 0 | 0 | 0 | 0 | 0 | 0 | 0 | 0 | 0 | 0 | 0 | 0 | 0 | 0 | 0 | 0 | 0 | 0 | 1.8891 | 0 | 0 | 1 | 0 | 0
189 | 47920234 | 47921665 | 13554851 | 1 | 1 | 1 | 2 | 050101 | ЦЭМ Пенз. обл.050101 Пр. Минстроя России от 27.02.2015 № 140/пр | Компрессоры передвижные с двигателем внутреннего сгорания давлением до 686 кПа (7 ат), производительность до 5 м3/мин | 1368 | 1011 | маш.-ч | маш.-ч | 1 | 0 | -1349962571 | 60.8304 | 0 | 805.5 | 282.94 | 0 | 0 | 104.34 | 9.78 | 0 | 1 | 7.72 | 28.93 | 1 | 0 | 1 | 1 | 0 | 0 | 44.08 | *1,2*1,15 | 0 | 2 | 47921673 | 1 | 0 | 161 | 0 | 0 | 0 | 0 | 0 | 0 | 0 | 0 | 0 | 0 | 0 | 0 | 0 | 0 | 0 | 0 | 0 | 0 | 0 | 0 | 0 | 0 | 1.8249 | 805.5 | 104.34 | 7.72 | 6347.05 | 594.92
189 | 47920234 | 47921665 | 13555234 | 1 | 1 | 1 | 2 | 120202 | ЦЭМ Пенз. обл.120202 Пр. Минстроя России от 27.02.2015 № 140/пр | Автогрейдеры среднего типа 99 кВт (135 л.с.) | 1368 | 1011 | маш.-ч | маш.-ч | 1 | 0 | -1121905244 | 2.139 | 0 | 992.02 | 379.56 | 0 | 0 | 128.5 | 13.12 | 0 | 1 | 7.72 | 28.93 | 1 | 0 | 1 | 1 | 0 | 0 | 1.55 | *1,2*1,15 | 0 | 2 | 47921674 | 1 | 0 | 162 | 0 | 0 | 0 | 0 | 0 | 0 | 0 | 0 | 0 | 0 | 0 | 0 | 0 | 0 | 0 | 0 | 0 | 0 | 0 | 0 | 0 | 0 | 0.06417 | 992.02 | 128.5 | 7.72 | 274.87 | 28.07
189 | 47920234 | 47921665 | 13556601 | 1 | 1 | 1 | 2 | 330804 | ЦЭМ Пенз. обл.330804 Пр. Минстроя России от 27.02.2015 № 140/пр | Молотки при работе от передвижных компрессорных станций отбойные пневматические | 1368 | 1011 | маш.-ч | маш.-ч | 1 | 0 | 817583148 | 121.6608 | 0 | 18.84 | 0 | 0 | 0 | 2.44 | 0 | 0 | 1 | 7.72 | 28.93 | 1 | 0 | 1 | 1 | 0 | 0 | 88.16 | *1,2*1,15 | 0 | 2 | 47921675 | 1 | 0 | 163 | 0 | 0 | 0 | 0 | 0 | 0 | 0 | 0 | 0 | 0 | 0 | 0 | 0 | 0 | 0 | 0 | 0 | 0 | 0 | 0 | 0 | 0 | 3.6498 | 18.84 | 2.44 | 7.72 | 296.85 | 0
190 | 47920234 | 47921676 | 9914874 | 1 | 1 | 1 | 1 | 1-1020-58 |  | Затраты труда рабочих (средний разряд 2,0) | 1191 | 1013 | чел.-ч. | чел.-ч. | 1 | 0 | 1617615494 | 18.2436 | 0 | 0 | 0 | 219.29 | 0 | 0 | 0 | 7.58 | 1 | 1 | 1 | 28.93 | 0 | 1 | 1 | 0 | 0 | 13.22 | *1,2*1,15 | 1 | 2 | 47921683 | 1 | 0 | 164 | 0 | 0 | 0 | 0 | 0 | 0 | 0 | 0 | 0 | 0 | 0 | 0 | 0 | 0 | 0 | 0 | 0 | 0 | 0 | 0 | 0 | 0 | 0.82096 | 219.29 | 7.58 | 28.93 | 138.29 | 0
190 | 47920234 | 47921676 | 121548 | 1 | 1 | 1 | 1 | 2 |  | Затраты труда машинистов | 608254 | 1013 | чел.час | чел.час | 1 | 0 | -185737400 | 5.2302 | 0 | 0 | 0 | 0 | 0 | 0 | 0 | 0 | 1 | 1 | 28.93 | 1 | 0 | 1 | 1 | 0 | 0 | 3.79 | *1,2*1,15 | 2 | 2 | 47921684 | 1 | 0 | 165 | 0 | 0 | 0 | 0 | 0 | 0 | 0 | 0 | 0 | 0 | 0 | 0 | 0 | 0 | 0 | 0 | 0 | 0 | 0 | 0 | 0 | 0 | 0.23536 | 0 | 0 | 1 | 0 | 0
190 | 47920234 | 47921676 | 13554446 | 1 | 1 | 1 | 2 | 010311 | ЦЭМ Пенз. обл.010311 Пр. Минстроя России от 27.02.2015 № 140/пр | Тракторы на гусеничном ходу при работе на других видах строительства 59 кВт (80 л.с.) | 1368 | 1011 | маш.-ч | маш.-ч | 1 | 0 | 1780196791 | 1.9182 | 0 | 613.59 | 379.56 | 0 | 0 | 79.48 | 13.12 | 0 | 1 | 7.72 | 28.93 | 1 | 0 | 1 | 1 | 0 | 0 | 1.39 | *1,2*1,15 | 0 | 2 | 47921685 | 1 | 0 | 166 | 0 | 0 | 0 | 0 | 0 | 0 | 0 | 0 | 0 | 0 | 0 | 0 | 0 | 0 | 0 | 0 | 0 | 0 | 0 | 0 | 0 | 0 | 0.086319 | 613.59 | 79.48 | 7.72 | 152.46 | 25.17
190 | 47920234 | 47921676 | 13555079 | 1 | 1 | 1 | 2 | 091400 | ЦЭМ Пенз. обл.091400 Пр. Минстроя России от 27.02.2015 № 140/пр | Рыхлители прицепные (без трактора) | 1368 | 1011 | маш.-ч | маш.-ч | 1 | 0 | -1146711262 | 1.9182 | 0 | 92.25 | 0 | 0 | 0 | 11.95 | 0 | 0 | 1 | 7.72 | 28.93 | 1 | 0 | 1 | 1 | 0 | 0 | 1.39 | *1,2*1,15 | 0 | 2 | 47921686 | 1 | 0 | 167 | 0 | 0 | 0 | 0 | 0 | 0 | 0 | 0 | 0 | 0 | 0 | 0 | 0 | 0 | 0 | 0 | 0 | 0 | 0 | 0 | 0 | 0 | 0.086319 | 92.25 | 11.95 | 7.72 | 22.92 | 0
190 | 47920234 | 47921676 | 13555234 | 1 | 1 | 1 | 2 | 120202 | ЦЭМ Пенз. обл.120202 Пр. Минстроя России от 27.02.2015 № 140/пр | Автогрейдеры среднего типа 99 кВт (135 л.с.) | 1368 | 1011 | маш.-ч | маш.-ч | 1 | 0 | -1121905244 | 2.6772 | 0 | 992.02 | 379.56 | 0 | 0 | 128.5 | 13.12 | 0 | 1 | 7.72 | 28.93 | 1 | 0 | 1 | 1 | 0 | 0 | 1.94 | *1,2*1,15 | 0 | 2 | 47921687 | 1 | 0 | 168 | 0 | 0 | 0 | 0 | 0 | 0 | 0 | 0 | 0 | 0 | 0 | 0 | 0 | 0 | 0 | 0 | 0 | 0 | 0 | 0 | 0 | 0 | 0.12047 | 992.02 | 128.5 | 7.72 | 344.02 | 35.12
190 | 47920234 | 47921676 | 13555345 | 1 | 1 | 1 | 2 | 121601 | ЦЭМ Пенз. обл.121601 Пр. Минстроя России от 27.02.2015 № 140/пр | Машины поливомоечные 6000 л | 1368 | 1011 | маш.-ч | маш.-ч | 1 | 0 | -249495239 | 0.6348 | 0 | 1040.58 | 326.33 | 0 | 0 | 134.79 | 11.28 | 0 | 1 | 7.72 | 28.93 | 1 | 0 | 1 | 1 | 0 | 0 | 0.46 | *1,2*1,15 | 0 | 2 | 47921688 | 1 | 0 | 169 | 0 | 0 | 0 | 0 | 0 | 0 | 0 | 0 | 0 | 0 | 0 | 0 | 0 | 0 | 0 | 0 | 0 | 0 | 0 | 0 | 0 | 0 | 0.028566 | 1040.58 | 134.79 | 7.72 | 85.56 | 7.16
191 | 47920234 | 47921689 | 10019317 | 1 | 1 | 1 | 1 | 1-1010-58 |  | Затраты труда рабочих (средний разряд 1,0) | 1476 | 1013 | чел.ч | ЧЕЛ.Ч | 1 | 0 | 518458013 | 0.5777 | 0 | 0 | 0 | 202.22 | 0 | 0 | 0 | 6.99 | 1 | 1 | 1 | 28.93 | 0 | 1 | 0 | 0 | 0 | 0.5777 |  | 1 | 2 | 47921693 | 1 | 0 | 170 | 0 | 0 | 0 | 0 | 0 | 0 | 0 | 0 | 0 | 0 | 0 | 0 | 0 | 0 | 0 | 0 | 0 | 0 | 0 | 0 | 0 | 0 | 7.7989 | 202.22 | 6.99 | 28.93 | 4.04 | 0
191 | 47920234 | 47921689 | 121548 | 1 | 1 | 1 | 1 | 2 |  | Затраты труда машинистов | 608254 | 1013 | чел.час | чел.час | 1 | 0 | -185737400 | 0 | 0 | 0 | 0 | 0 | 0 | 0 | 0 | 0 | 1 | 1 | 28.93 | 1 | 0 | 1 | 0 | 0 | 0 | 0 |  | 2 | 2 | 47921694 | 1 | 0 | 171 | 0 | 0 | 0 | 0 | 0 | 0 | 0 | 0 | 0 | 0 | 0 | 0 | 0 | 0 | 0 | 0 | 0 | 0 | 0 | 0 | 0 | 0 | 0 | 0 | 0 | 1 | 0 | 0
191 | 47920234 | 47921689 | 13556990 | 1 | 1 | 1 | 2 | 400051 | ЦЭМ Пенз. обл.400051 Пр. Минстроя России от 27.02.2015 № 140/пр | Автомобиль-самосвал, грузоподъемность до 7 т | 1368 | 1011 | маш.-ч | маш.-ч | 1 | 0 | 250019253 | 0.29 | 0 | 854.45 | 0 | 0 | 0 | 110.68 | 0 | 0 | 1 | 7.72 | 28.93 | 1 | 0 | 1 | 0 | 0 | 0 | 0.29 |  | 0 | 2 | 47921695 | 1 | 0 | 172 | 0 | 0 | 0 | 0 | 0 | 0 | 0 | 0 | 0 | 0 | 0 | 0 | 0 | 0 | 0 | 0 | 0 | 0 | 0 | 0 | 0 | 0 | 3.915 | 854.45 | 110.68 | 7.72 | 32.1 | 0
193 | 47920234 | 47921697 | 9914874 | 1 | 1 | 1 | 1 | 1-1020-58 |  | Затраты труда рабочих (средний разряд 2,0) | 1191 | 1013 | чел.-ч. | чел.-ч. | 1 | 0 | 1617615494 | 20.8104 | 0 | 0 | 0 | 219.29 | 0 | 0 | 0 | 7.58 | 1 | 1 | 1 | 28.93 | 0 | 1 | 1 | 0 | 0 | 15.08 | *1,2*1,15 | 1 | 2 | 47921703 | 1 | 0 | 173 | 0 | 0 | 0 | 0 | 0 | 0 | 0 | 0 | 0 | 0 | 0 | 0 | 0 | 0 | 0 | 0 | 0 | 0 | 0 | 0 | 0 | 0 | 0.18729 | 219.29 | 7.58 | 28.93 | 157.75 | 0
193 | 47920234 | 47921697 | 121548 | 1 | 1 | 1 | 1 | 2 |  | Затраты труда машинистов | 608254 | 1013 | чел.час | чел.час | 1 | 0 | -185737400 | 60.1956 | 0 | 0 | 0 | 0 | 0 | 0 | 0 | 0 | 1 | 1 | 28.93 | 1 | 0 | 1 | 1 | 0 | 0 | 43.62 | *1,2*1,15 | 2 | 2 | 47921704 | 1 | 0 | 174 | 0 | 0 | 0 | 0 | 0 | 0 | 0 | 0 | 0 | 0 | 0 | 0 | 0 | 0 | 0 | 0 | 0 | 0 | 0 | 0 | 0 | 0 | 0.54176 | 0 | 0 | 1 | 0 | 0
193 | 47920234 | 47921697 | 13554894 | 1 | 1 | 1 | 2 | 060247 | ЦЭМ Пенз. обл.060247 Пр. Минстроя России от 27.02.2015 № 140/пр | Экскаваторы одноковшовые дизельные на гусеничном ходу при работе на других видах строительства 0,5 м3 | 1368 | 1011 | маш.-ч | маш.-ч | 1 | 0 | -1109981904 | 45.9264 | 0 | 855.53 | 379.56 | 0 | 0 | 110.82 | 13.12 | 0 | 1 | 7.72 | 28.93 | 1 | 0 | 1 | 1 | 0 | 0 | 33.28 | *1,2*1,15 | 0 | 2 | 47921705 | 1 | 0 | 175 | 0 | 0 | 0 | 0 | 0 | 0 | 0 | 0 | 0 | 0 | 0 | 0 | 0 | 0 | 0 | 0 | 0 | 0 | 0 | 0 | 0 | 0 | 0.41334 | 855.53 | 110.82 | 7.72 | 5089.56 | 602.55
193 | 47920234 | 47921697 | 13554973 | 1 | 1 | 1 | 2 | 070149 | ЦЭМ Пенз. обл.070149 Пр. Минстроя России от 27.02.2015 № 140/пр | Бульдозеры при работе на других видах строительства 79 кВт (108 л.с.) | 1368 | 1011 | маш.-ч | маш.-ч | 1 | 0 | -884784342 | 14.2692 | 0 | 650.56 | 379.56 | 0 | 0 | 84.27 | 13.12 | 0 | 1 | 7.72 | 28.93 | 1 | 0 | 1 | 1 | 0 | 0 | 10.34 | *1,2*1,15 | 0 | 2 | 47921706 | 1 | 0 | 176 | 0 | 0 | 0 | 0 | 0 | 0 | 0 | 0 | 0 | 0 | 0 | 0 | 0 | 0 | 0 | 0 | 0 | 0 | 0 | 0 | 0 | 0 | 0.12842 | 650.56 | 84.27 | 7.72 | 1202.46 | 187.21
193 | 47920234 | 47921697 | 13636967 | 1 | 1 | 1 | 3 | 408-0015 | ССЦ Пенз. обл.408-0015 Пр. Минстроя России от 27.02.2015 № 140/пр | Щебень из природного камня для строительных работ марка 800, фракция 20-40 мм | 1339 | 1007 | м3 | м3 | 1 | 0 | -231541816 | 0.04 | 1438.4 | 0 | 0 | 0 | 279.3 | 0 | 0 | 0 | 5.15 | 1 | 1 | 1 | 0 | 1 | 0 | 0 | 0 | 0.04 |  | 0 | 2 | 47921707 | 1 | 0 | 177 | 0 | 0 | 0 | 0 | 0 | 0 | 0 | 0 | 0 | 0 | 0 | 0 | 0 | 0 | 0 | 0 | 0 | 0 | 0 | 0 | 0 | 0 | 0.00036 | 1438.4 | 279.3 | 5.15 | 11.17 | 0
195 | 47920234 | 47921709 | 121548 | 1 | 1 | 1 | 1 | 2 |  | Затраты труда машинистов | 608254 | 1013 | чел.час | чел.час | 1 | 0 | -185737400 | 1.518 | 0 | 0 | 0 | 0 | 0 | 0 | 0 | 0 | 1 | 1 | 28.93 | 1 | 0 | 1 | 1 | 0 | 0 | 1.1 | *1,2*1,15 | 2 | 2 | 47921713 | 1 | 0 | 178 | 0 | 0 | 0 | 0 | 0 | 0 | 0 | 0 | 0 | 0 | 0 | 0 | 0 | 0 | 0 | 0 | 0 | 0 | 0 | 0 | 0 | 0 | 0.04554 | 0 | 0 | 1 | 0 | 0
195 | 47920234 | 47921709 | 13554973 | 1 | 1 | 1 | 2 | 070149 | ЦЭМ Пенз. обл.070149 Пр. Минстроя России от 27.02.2015 № 140/пр | Бульдозеры при работе на других видах строительства 79 кВт (108 л.с.) | 1368 | 1011 | маш.-ч | маш.-ч | 1 | 0 | -884784342 | 0.9246 | 0 | 650.56 | 379.56 | 0 | 0 | 84.27 | 13.12 | 0 | 1 | 7.72 | 28.93 | 1 | 0 | 1 | 1 | 0 | 0 | 0.67 | *1,2*1,15 | 0 | 2 | 47921714 | 1 | 0 | 179 | 0 | 0 | 0 | 0 | 0 | 0 | 0 | 0 | 0 | 0 | 0 | 0 | 0 | 0 | 0 | 0 | 0 | 0 | 0 | 0 | 0 | 0 | 0.027738 | 650.56 | 84.27 | 7.72 | 77.91 | 12.13
195 | 47920234 | 47921709 | 13555234 | 1 | 1 | 1 | 2 | 120202 | ЦЭМ Пенз. обл.120202 Пр. Минстроя России от 27.02.2015 № 140/пр | Автогрейдеры среднего типа 99 кВт (135 л.с.) | 1368 | 1011 | маш.-ч | маш.-ч | 1 | 0 | -1121905244 | 0.5934 | 0 | 992.02 | 379.56 | 0 | 0 | 128.5 | 13.12 | 0 | 1 | 7.72 | 28.93 | 1 | 0 | 1 | 1 | 0 | 0 | 0.43 | *1,2*1,15 | 0 | 2 | 47921715 | 1 | 0 | 180 | 0 | 0 | 0 | 0 | 0 | 0 | 0 | 0 | 0 | 0 | 0 | 0 | 0 | 0 | 0 | 0 | 0 | 0 | 0 | 0 | 0 | 0 | 0.017802 | 992.02 | 128.5 | 7.72 | 76.26 | 7.78
196 | 47920234 | 47921716 | 121548 | 1 | 1 | 1 | 1 | 2 |  | Затраты труда машинистов | 608254 | 1013 | чел.час | чел.час | 1 | 0 | -185737400 | 10.9158 | 0 | 0 | 0 | 0 | 0 | 0 | 0 | 0 | 1 | 1 | 28.93 | 1 | 0 | 1 | 1 | 0 | 0 | 7.91 | *1,2*1,15 | 2 | 2 | 47921721 | 1 | 0 | 181 | 0 | 0 | 0 | 0 | 0 | 0 | 0 | 0 | 0 | 0 | 0 | 0 | 0 | 0 | 0 | 0 | 0 | 0 | 0 | 0 | 0 | 0 | 0.16374 | 0 | 0 | 1 | 0 | 0
196 | 47920234 | 47921716 | 13554447 | 1 | 1 | 1 | 2 | 010312 | ЦЭМ Пенз. обл.010312 Пр. Минстроя России от 27.02.2015 № 140/пр | Тракторы на гусеничном ходу при работе на других видах строительства 79 кВт (108 л.с.) | 1368 | 1011 | маш.-ч | маш.-ч | 1 | 0 | -699544228 | 1.173 | 0 | 656.89 | 405.02 | 0 | 0 | 85.09 | 14 | 0 | 1 | 7.72 | 28.93 | 1 | 0 | 1 | 1 | 0 | 0 | 0.85 | *1,2*1,15 | 0 | 2 | 47921722 | 1 | 0 | 182 | 0 | 0 | 0 | 0 | 0 | 0 | 0 | 0 | 0 | 0 | 0 | 0 | 0 | 0 | 0 | 0 | 0 | 0 | 0 | 0 | 0 | 0 | 0.017595 | 656.89 | 85.09 | 7.72 | 99.82 | 16.42
196 | 47920234 | 47921716 | 13554973 | 1 | 1 | 1 | 2 | 070149 | ЦЭМ Пенз. обл.070149 Пр. Минстроя России от 27.02.2015 № 140/пр | Бульдозеры при работе на других видах строительства 79 кВт (108 л.с.) | 1368 | 1011 | маш.-ч | маш.-ч | 1 | 0 | -884784342 | 9.7428 | 0 | 650.56 | 379.56 | 0 | 0 | 84.27 | 13.12 | 0 | 1 | 7.72 | 28.93 | 1 | 0 | 1 | 1 | 0 | 0 | 7.06 | *1,2*1,15 | 0 | 2 | 47921723 | 1 | 0 | 183 | 0 | 0 | 0 | 0 | 0 | 0 | 0 | 0 | 0 | 0 | 0 | 0 | 0 | 0 | 0 | 0 | 0 | 0 | 0 | 0 | 0 | 0 | 0.14614 | 650.56 | 84.27 | 7.72 | 821.03 | 127.83
196 | 47920234 | 47921716 | 13555251 | 1 | 1 | 1 | 2 | 120711 | ЦЭМ Пенз. обл.120711 Пр. Минстроя России от 27.02.2015 № 140/пр | Катки дорожные прицепные на пневмоколесном ходу 25 т | 1368 | 1011 | маш.-ч | маш.-ч | 1 | 0 | -1729990392 | 1.173 | 0 | 404.45 | 0 | 0 | 0 | 52.39 | 0 | 0 | 1 | 7.72 | 28.93 | 1 | 0 | 1 | 1 | 0 | 0 | 0.85 | *1,2*1,15 | 0 | 2 | 47921724 | 1 | 0 | 184 | 0 | 0 | 0 | 0 | 0 | 0 | 0 | 0 | 0 | 0 | 0 | 0 | 0 | 0 | 0 | 0 | 0 | 0 | 0 | 0 | 0 | 0 | 0.017595 | 404.45 | 52.39 | 7.72 | 61.45 | 0
197 | 47920234 | 47921725 | 121548 | 1 | 1 | 1 | 1 | 2 |  | Затраты труда машинистов | 608254 | 1013 | чел.час | чел.час | 1 | 0 | -185737400 | 1.173 | 0 | 0 | 0 | 0 | 0 | 0 | 0 | 0 | 1 | 1 | 28.93 | 1 | 0 | 1 | 1 | 0 | 0 | 0.85 | *1,2*1,15 | 2 | 2 | 47921729 | 1 | 0 | 185 | 0 | 0 | 0 | 0 | 0 | 0 | 0 | 0 | 0 | 0 | 0 | 0 | 0 | 0 | 0 | 0 | 0 | 0 | 0 | 0 | 0 | 0 | 0.017595 | 0 | 0 | 1 | 0 | 0
197 | 47920234 | 47921725 | 13554447 | 1 | 1 | 1 | 2 | 010312 | ЦЭМ Пенз. обл.010312 Пр. Минстроя России от 27.02.2015 № 140/пр | Тракторы на гусеничном ходу при работе на других видах строительства 79 кВт (108 л.с.) | 1368 | 1011 | маш.-ч | маш.-ч | 1 | 0 | -699544228 | 1.173 | 0 | 656.89 | 405.02 | 0 | 0 | 85.09 | 14 | 0 | 1 | 7.72 | 28.93 | 1 | 0 | 1 | 1 | 0 | 0 | 0.85 | *1,2*1,15 | 0 | 2 | 47921730 | 1 | 0 | 186 | 0 | 0 | 0 | 0 | 0 | 0 | 0 | 0 | 0 | 0 | 0 | 0 | 0 | 0 | 0 | 0 | 0 | 0 | 0 | 0 | 0 | 0 | 0.017595 | 656.89 | 85.09 | 7.72 | 99.82 | 16.42
197 | 47920234 | 47921725 | 13555251 | 1 | 1 | 1 | 2 | 120711 | ЦЭМ Пенз. обл.120711 Пр. Минстроя России от 27.02.2015 № 140/пр | Катки дорожные прицепные на пневмоколесном ходу 25 т | 1368 | 1011 | маш.-ч | маш.-ч | 1 | 0 | -1729990392 | 1.173 | 0 | 404.45 | 0 | 0 | 0 | 52.39 | 0 | 0 | 1 | 7.72 | 28.93 | 1 | 0 | 1 | 1 | 0 | 0 | 0.85 | *1,2*1,15 | 0 | 2 | 47921731 | 1 | 0 | 187 | 0 | 0 | 0 | 0 | 0 | 0 | 0 | 0 | 0 | 0 | 0 | 0 | 0 | 0 | 0 | 0 | 0 | 0 | 0 | 0 | 0 | 0 | 0.017595 | 404.45 | 52.39 | 7.72 | 61.45 | 0
198 | 47920234 | 47921732 | 9915124 | 1 | 1 | 1 | 1 | 1-1025-58 |  | Затраты труда рабочих (средний разряд 2,5) | 1191 | 1013 | чел.-ч. | чел.-ч. | 1 | 0 | -1192177210 | 51.0048 | 0 | 0 | 0 | 229.7 | 0 | 0 | 0 | 7.94 | 1 | 1 | 1 | 28.93 | 0 | 1 | 1 | 0 | 0 | 36.96 | *1,2*1,15 | 1 | 2 | 47921745 | 1 | 0 | 188 | 0 | 0 | 0 | 0 | 0 | 0 | 0 | 0 | 0 | 0 | 0 | 0 | 0 | 0 | 0 | 0 | 0 | 0 | 0 | 0 | 0 | 0 | 1.7597 | 229.7 | 7.94 | 28.93 | 404.97 | 0
198 | 47920234 | 47921732 | 121548 | 1 | 1 | 1 | 1 | 2 |  | Затраты труда машинистов | 608254 | 1013 | чел.час | чел.час | 1 | 0 | -185737400 | 50.0112 | 0 | 0 | 0 | 0 | 0 | 0 | 0 | 0 | 1 | 1 | 28.93 | 1 | 0 | 1 | 1 | 0 | 0 | 36.24 | *1,2*1,15 | 2 | 2 | 47921746 | 1 | 0 | 189 | 0 | 0 | 0 | 0 | 0 | 0 | 0 | 0 | 0 | 0 | 0 | 0 | 0 | 0 | 0 | 0 | 0 | 0 | 0 | 0 | 0 | 0 | 1.7254 | 0 | 0 | 1 | 0 | 0
198 | 47920234 | 47921732 | 13554643 | 1 | 1 | 1 | 2 | 030101 | ЦЭМ Пенз. обл.030101 Пр. Минстроя России от 27.02.2015 № 140/пр | Автопогрузчики 5 т | 1368 | 1011 | маш.-ч | маш.-ч | 1 | 0 | -1910634522 | 5.4924 | 0 | 837 | 282.94 | 0 | 0 | 108.42 | 9.78 | 0 | 1 | 7.72 | 28.93 | 1 | 0 | 1 | 1 | 0 | 0 | 3.98 | *1,2*1,15 | 0 | 2 | 47921747 | 1 | 0 | 190 | 0 | 0 | 0 | 0 | 0 | 0 | 0 | 0 | 0 | 0 | 0 | 0 | 0 | 0 | 0 | 0 | 0 | 0 | 0 | 0 | 0 | 0 | 0.18949 | 837 | 108.42 | 7.72 | 595.48 | 53.71
198 | 47920234 | 47921732 | 13554973 | 1 | 1 | 1 | 2 | 070149 | ЦЭМ Пенз. обл.070149 Пр. Минстроя России от 27.02.2015 № 140/пр | Бульдозеры при работе на других видах строительства 79 кВт (108 л.с.) | 1368 | 1011 | маш.-ч | маш.-ч | 1 | 0 | -884784342 | 3.5742 | 0 | 650.56 | 379.56 | 0 | 0 | 84.27 | 13.12 | 0 | 1 | 7.72 | 28.93 | 1 | 0 | 1 | 1 | 0 | 0 | 2.59 | *1,2*1,15 | 0 | 2 | 47921748 | 1 | 0 | 191 | 0 | 0 | 0 | 0 | 0 | 0 | 0 | 0 | 0 | 0 | 0 | 0 | 0 | 0 | 0 | 0 | 0 | 0 | 0 | 0 | 0 | 0 | 0.12331 | 650.56 | 84.27 | 7.72 | 301.2 | 46.89
198 | 47920234 | 47921732 | 13555234 | 1 | 1 | 1 | 2 | 120202 | ЦЭМ Пенз. обл.120202 Пр. Минстроя России от 27.02.2015 № 140/пр | Автогрейдеры среднего типа 99 кВт (135 л.с.) | 1368 | 1011 | маш.-ч | маш.-ч | 1 | 0 | -1121905244 | 0.5658 | 0 | 992.02 | 379.56 | 0 | 0 | 128.5 | 13.12 | 0 | 1 | 7.72 | 28.93 | 1 | 0 | 1 | 1 | 0 | 0 | 0.41 | *1,2*1,15 | 0 | 2 | 47921749 | 1 | 0 | 192 | 0 | 0 | 0 | 0 | 0 | 0 | 0 | 0 | 0 | 0 | 0 | 0 | 0 | 0 | 0 | 0 | 0 | 0 | 0 | 0 | 0 | 0 | 0.01952 | 992.02 | 128.5 | 7.72 | 72.71 | 7.42
198 | 47920234 | 47921732 | 13555264 | 1 | 1 | 1 | 2 | 120906 | ЦЭМ Пенз. обл.120906 Пр. Минстроя России от 27.02.2015 № 140/пр | Катки дорожные самоходные гладкие 8 т | 1368 | 1011 | маш.-ч | маш.-ч | 1 | 0 | -1878399779 | 10.8606 | 0 | 646.09 | 326.33 | 0 | 0 | 83.69 | 11.28 | 0 | 1 | 7.72 | 28.93 | 1 | 0 | 1 | 1 | 0 | 0 | 7.87 | *1,2*1,15 | 0 | 2 | 47921750 | 1 | 0 | 193 | 0 | 0 | 0 | 0 | 0 | 0 | 0 | 0 | 0 | 0 | 0 | 0 | 0 | 0 | 0 | 0 | 0 | 0 | 0 | 0 | 0 | 0 | 0.37469 | 646.09 | 83.69 | 7.72 | 908.92 | 122.5
198 | 47920234 | 47921732 | 13555265 | 1 | 1 | 1 | 2 | 120907 | ЦЭМ Пенз. обл.120907 Пр. Минстроя России от 27.02.2015 № 140/пр | Катки дорожные самоходные гладкие 13 т | 1368 | 1011 | маш.-ч | маш.-ч | 1 | 0 | -1949254540 | 24.5364 | 0 | 1083.81 | 405.02 | 0 | 0 | 140.39 | 14 | 0 | 1 | 7.72 | 28.93 | 1 | 0 | 1 | 1 | 0 | 0 | 17.78 | *1,2*1,15 | 0 | 2 | 47921751 | 1 | 0 | 194 | 0 | 0 | 0 | 0 | 0 | 0 | 0 | 0 | 0 | 0 | 0 | 0 | 0 | 0 | 0 | 0 | 0 | 0 | 0 | 0 | 0 | 0 | 0.84651 | 1083.81 | 140.39 | 7.72 | 3444.66 | 343.51
198 | 47920234 | 47921732 | 13555345 | 1 | 1 | 1 | 2 | 121601 | ЦЭМ Пенз. обл.121601 Пр. Минстроя России от 27.02.2015 № 140/пр | Машины поливомоечные 6000 л | 1368 | 1011 | маш.-ч | маш.-ч | 1 | 0 | -249495239 | 4.0848 | 0 | 1040.58 | 326.33 | 0 | 0 | 134.79 | 11.28 | 0 | 1 | 7.72 | 28.93 | 1 | 0 | 1 | 1 | 0 | 0 | 2.96 | *1,2*1,15 | 0 | 2 | 47921752 | 1 | 0 | 195 | 0 | 0 | 0 | 0 | 0 | 0 | 0 | 0 | 0 | 0 | 0 | 0 | 0 | 0 | 0 | 0 | 0 | 0 | 0 | 0 | 0 | 0 | 0.14093 | 1040.58 | 134.79 | 7.72 | 550.59 | 46.08
198 | 47920234 | 47921732 | 13555357 | 1 | 1 | 1 | 2 | 121803 | ЦЭМ Пенз. обл.121803 Пр. Минстроя России от 27.02.2015 № 140/пр | Распределители каменной мелочи | 1368 | 1011 | маш.-ч | маш.-ч | 1 | 0 | -1890347062 | 0.897 | 0 | 1049.46 | 379.56 | 0 | 0 | 135.94 | 13.12 | 0 | 1 | 7.72 | 28.93 | 1 | 0 | 1 | 1 | 0 | 0 | 0.65 | *1,2*1,15 | 0 | 2 | 47921753 | 1 | 0 | 196 | 0 | 0 | 0 | 0 | 0 | 0 | 0 | 0 | 0 | 0 | 0 | 0 | 0 | 0 | 0 | 0 | 0 | 0 | 0 | 0 | 0 | 0 | 0.030946 | 1049.46 | 135.94 | 7.72 | 121.94 | 11.77
198 | 47920234 | 47921732 | 13636970 | 1 | 1 | 1 | 3 | 408-0018 | ССЦ Пенз. обл.408-0018 Пр. Минстроя России от 27.02.2015 № 140/пр | Щебень из природного камня для строительных работ марка 600, фракция 10-20 мм | 1339 | 1007 | м3 | м3 | 1 | 1 | -562267757 | -15 | 1609.22 | 0 | 0 | 0 | 312.47 | 0 | 0 | 0 | 5.15 | 1 | 1 | 1 | 0 | 1 | 0 | 0 | 0 | -15 |  | 0 | 2 | 47921754 | 1 | 6144 | 197 | 0 | 0 | 0 | 0 | 0 | 0 | 0 | 0 | 0 | 0 | 0 | 0 | 0 | 0 | 0 | 0 | 0 | 0 | 0 | 0 | 0 | 0 | -0.5175 | 1609.22 | 312.47 | 5.15 | -4687.05 | 0
198 | 47920234 | 47921732 | 13636972 | 1 | 1 | 1 | 3 | 408-0020 | ССЦ Пенз. обл.408-0020 Пр. Минстроя России от 27.02.2015 № 140/пр | Щебень из природного камня для строительных работ марка 600, фракция 40-70 мм | 1339 | 1007 | м3 | м3 | 1 | 1 | -565367017 | -189 | 1027.94 | 0 | 0 | 0 | 199.6 | 0 | 0 | 0 | 5.15 | 1 | 1 | 1 | 0 | 1 | 0 | 0 | 0 | -189 |  | 0 | 2 | 47921755 | 1 | 6144 | 198 | 0 | 0 | 0 | 0 | 0 | 0 | 0 | 0 | 0 | 0 | 0 | 0 | 0 | 0 | 0 | 0 | 0 | 0 | 0 | 0 | 0 | 0 | -6.5205 | 1027.94 | 199.6 | 5.15 | -37724.4 | 0
198 | 47920234 | 47921732 | 13637754 | 1 | 1 | 1 | 3 | 411-0001 | ССЦ Пенз. обл.411-0001 Пр. Минстроя России от 27.02.2015 № 140/пр | Вода | 1339 | 1007 | м3 | м3 | 1 | 0 | -129011492 | 30 | 32.45 | 0 | 0 | 0 | 6.3 | 0 | 0 | 0 | 5.15 | 1 | 1 | 1 | 0 | 1 | 0 | 0 | 0 | 30 |  | 0 | 2 | 47921756 | 1 | 0 | 199 | 0 | 0 | 0 | 0 | 0 | 0 | 0 | 0 | 0 | 0 | 0 | 0 | 0 | 0 | 0 | 0 | 0 | 0 | 0 | 0 | 0 | 0 | 1.035 | 32.45 | 6.3 | 5.15 | 189 | 0
201 | 47920234 | 47921759 | 121548 | 1 | 1 | 1 | 1 | 2 |  | Затраты труда машинистов | 608254 | 1013 | чел.час | чел.час | 1 | 0 | -185737400 | 17.319 | 0 | 0 | 0 | 0 | 0 | 0 | 0 | 0 | 1 | 1 | 28.93 | 1 | 0 | 1 | 1 | 0 | 0 | 2.51 | *1,2*1,15*5 | 2 | 2 | 47921765 | 1 | 0 | 200 | 0 | 0 | 0 | 0 | 0 | 0 | 0 | 0 | 0 | 0 | 0 | 0 | 0 | 0 | 0 | 0 | 0 | 0 | 0 | 0 | 0 | 0 | 0.59751 | 0 | 0 | 1 | 0 | 0
201 | 47920234 | 47921759 | 13554643 | 1 | 1 | 1 | 2 | 030101 | ЦЭМ Пенз. обл.030101 Пр. Минстроя России от 27.02.2015 № 140/пр | Автопогрузчики 5 т | 1368 | 1011 | маш.-ч | маш.-ч | 1 | 0 | -1910634522 | 5.727 | 0 | 837 | 282.94 | 0 | 0 | 108.42 | 9.78 | 0 | 1 | 7.72 | 28.93 | 1 | 0 | 1 | 1 | 0 | 0 | 0.83 | *1,2*1,15*5 | 0 | 2 | 47921766 | 1 | 0 | 201 | 0 | 0 | 0 | 0 | 0 | 0 | 0 | 0 | 0 | 0 | 0 | 0 | 0 | 0 | 0 | 0 | 0 | 0 | 0 | 0 | 0 | 0 | 0.19758 | 837 | 108.42 | 7.72 | 620.93 | 56.03
201 | 47920234 | 47921759 | 13555264 | 1 | 1 | 1 | 2 | 120906 | ЦЭМ Пенз. обл.120906 Пр. Минстроя России от 27.02.2015 № 140/пр | Катки дорожные самоходные гладкие 8 т | 1368 | 1011 | маш.-ч | маш.-ч | 1 | 0 | -1878399779 | 5.934 | 0 | 646.09 | 326.33 | 0 | 0 | 83.69 | 11.28 | 0 | 1 | 7.72 | 28.93 | 1 | 0 | 1 | 1 | 0 | 0 | 0.86 | *1,2*1,15*5 | 0 | 2 | 47921767 | 1 | 0 | 202 | 0 | 0 | 0 | 0 | 0 | 0 | 0 | 0 | 0 | 0 | 0 | 0 | 0 | 0 | 0 | 0 | 0 | 0 | 0 | 0 | 0 | 0 | 0.20472 | 646.09 | 83.69 | 7.72 | 496.59 | 66.93
201 | 47920234 | 47921759 | 13555265 | 1 | 1 | 1 | 2 | 120907 | ЦЭМ Пенз. обл.120907 Пр. Минстроя России от 27.02.2015 № 140/пр | Катки дорожные самоходные гладкие 13 т | 1368 | 1011 | маш.-ч | маш.-ч | 1 | 0 | -1949254540 | 5.658 | 0 | 1083.81 | 405.02 | 0 | 0 | 140.39 | 14 | 0 | 1 | 7.72 | 28.93 | 1 | 0 | 1 | 1 | 0 | 0 | 0.82 | *1,2*1,15*5 | 0 | 2 | 47921768 | 1 | 0 | 203 | 0 | 0 | 0 | 0 | 0 | 0 | 0 | 0 | 0 | 0 | 0 | 0 | 0 | 0 | 0 | 0 | 0 | 0 | 0 | 0 | 0 | 0 | 0.1952 | 1083.81 | 140.39 | 7.72 | 794.33 | 79.21
201 | 47920234 | 47921759 | 13636972 | 1 | 1 | 1 | 3 | 408-0020 | ССЦ Пенз. обл.408-0020 Пр. Минстроя России от 27.02.2015 № 140/пр | Щебень из природного камня для строительных работ марка 600, фракция 40-70 мм | 1339 | 1007 | м3 | м3 | 1 | 1 | -565367017 | -63 | 1027.94 | 0 | 0 | 0 | 199.6 | 0 | 0 | 0 | 5.15 | 1 | 1 | 1 | 0 | 1 | 1 | 0 | 0 | -12.6 | *5 | 0 | 2 | 47921769 | 1 | 6144 | 204 | 0 | 0 | 0 | 0 | 0 | 0 | 0 | 0 | 0 | 0 | 0 | 0 | 0 | 0 | 0 | 0 | 0 | 0 | 0 | 0 | 0 | 0 | -2.1735 | 1027.94 | 199.6 | 5.15 | -12574.8 | 0
204 | 47920234 | 47921772 | 121548 | 1 | 1 | 1 | 1 | 2 |  | Затраты труда машинистов | 608254 | 1013 | чел.час | чел.час | 1 | 0 | -185737400 | 0.9108 | 0 | 0 | 0 | 0 | 0 | 0 | 0 | 0 | 1 | 1 | 28.93 | 1 | 0 | 1 | 1 | 0 | 0 | 0.66 | *1,2*1,15 | 2 | 2 | 47921776 | 1 | 0 | 205 | 0 | 0 | 0 | 0 | 0 | 0 | 0 | 0 | 0 | 0 | 0 | 0 | 0 | 0 | 0 | 0 | 0 | 0 | 0 | 0 | 0 | 0 | 0.015711 | 0 | 0 | 1 | 0 | 0
204 | 47920234 | 47921772 | 13555224 | 1 | 1 | 1 | 2 | 120101 | ЦЭМ Пенз. обл.120101 Пр. Минстроя России от 27.02.2015 № 140/пр | Автогудронаторы 3500 л | 1368 | 1011 | маш.-ч | маш.-ч | 1 | 0 | 841752771 | 0.4554 | 0 | 1136 | 609.27 | 0 | 0 | 147.15 | 21.06 | 0 | 1 | 7.72 | 28.93 | 1 | 0 | 1 | 1 | 0 | 0 | 0.33 | *1,2*1,15 | 0 | 2 | 47921777 | 1 | 0 | 206 | 0 | 0 | 0 | 0 | 0 | 0 | 0 | 0 | 0 | 0 | 0 | 0 | 0 | 0 | 0 | 0 | 0 | 0 | 0 | 0 | 0 | 0 | 0.0078557 | 1136 | 147.15 | 7.72 | 67.01 | 9.59
204 | 47920234 | 47921772 | 13559968 | 1 | 1 | 1 | 3 | 101-1561 | ССЦ Пенз. обл.101-1561 Пр. Минстроя России от 27.02.2015 № 140/пр | Битумы нефтяные дорожные жидкие, класс МГ, СГ | 1348 | 1009 | т | т | 1000 | 0 | -718039020 | 1.03 | 12334.56 | 0 | 0 | 0 | 2395.06 | 0 | 0 | 0 | 5.15 | 1 | 1 | 1 | 0 | 1 | 0 | 0 | 0 | 1.03 |  | 0 | 2 | 47921778 | 1 | 0 | 207 | 0 | 0 | 0 | 0 | 0 | 0 | 0 | 0 | 0 | 0 | 0 | 0 | 0 | 0 | 0 | 0 | 0 | 0 | 0 | 0 | 0 | 0 | 0.017768 | 12334.56 | 2395.06 | 5.15 | 2466.91 | 0
206 | 47920234 | 47921780 | 9915078 | 1 | 1 | 1 | 1 | 1-1041-58 |  | Затраты труда рабочих (средний разряд 4,1) | 1191 | 1013 | чел.-ч. | чел.-ч. | 1 | 0 | -1998741301 | 30.0426 | 0 | 0 | 0 | 274.55 | 0 | 0 | 0 | 9.49 | 1 | 1 | 1 | 28.93 | 0 | 1 | 1 | 0 | 0 | 21.77 | *1,2*1,15 | 1 | 2 | 47921790 | 1 | 0 | 208 | 0 | 0 | 0 | 0 | 0 | 0 | 0 | 0 | 0 | 0 | 0 | 0 | 0 | 0 | 0 | 0 | 0 | 0 | 0 | 0 | 0 | 0 | 2.5912 | 274.55 | 9.49 | 28.93 | 285.11 | 0
206 | 47920234 | 47921780 | 121548 | 1 | 1 | 1 | 1 | 2 |  | Затраты труда машинистов | 608254 | 1013 | чел.час | чел.час | 1 | 0 | -185737400 | 29.67 | 0 | 0 | 0 | 0 | 0 | 0 | 0 | 0 | 1 | 1 | 28.93 | 1 | 0 | 1 | 1 | 0 | 0 | 21.5 | *1,2*1,15 | 2 | 2 | 47921791 | 1 | 0 | 209 | 0 | 0 | 0 | 0 | 0 | 0 | 0 | 0 | 0 | 0 | 0 | 0 | 0 | 0 | 0 | 0 | 0 | 0 | 0 | 0 | 0 | 0 | 2.559 | 0 | 0 | 1 | 0 | 0
206 | 47920234 | 47921780 | 13555264 | 1 | 1 | 1 | 2 | 120906 | ЦЭМ Пенз. обл.120906 Пр. Минстроя России от 27.02.2015 № 140/пр | Катки дорожные самоходные гладкие 8 т | 1368 | 1011 | маш.-ч | маш.-ч | 1 | 0 | -1878399779 | 5.7684 | 0 | 646.09 | 326.33 | 0 | 0 | 83.69 | 11.28 | 0 | 1 | 7.72 | 28.93 | 1 | 0 | 1 | 1 | 0 | 0 | 4.18 | *1,2*1,15 | 0 | 2 | 47921792 | 1 | 0 | 210 | 0 | 0 | 0 | 0 | 0 | 0 | 0 | 0 | 0 | 0 | 0 | 0 | 0 | 0 | 0 | 0 | 0 | 0 | 0 | 0 | 0 | 0 | 0.49752 | 646.09 | 83.69 | 7.72 | 482.75 | 65.07
206 | 47920234 | 47921780 | 13555265 | 1 | 1 | 1 | 2 | 120907 | ЦЭМ Пенз. обл.120907 Пр. Минстроя России от 27.02.2015 № 140/пр | Катки дорожные самоходные гладкие 13 т | 1368 | 1011 | маш.-ч | маш.-ч | 1 | 0 | -1949254540 | 18.7266 | 0 | 1083.81 | 405.02 | 0 | 0 | 140.39 | 14 | 0 | 1 | 7.72 | 28.93 | 1 | 0 | 1 | 1 | 0 | 0 | 13.57 | *1,2*1,15 | 0 | 2 | 47921793 | 1 | 0 | 211 | 0 | 0 | 0 | 0 | 0 | 0 | 0 | 0 | 0 | 0 | 0 | 0 | 0 | 0 | 0 | 0 | 0 | 0 | 0 | 0 | 0 | 0 | 1.6152 | 1083.81 | 140.39 | 7.72 | 2629.02 | 262.17
206 | 47920234 | 47921780 | 13555345 | 1 | 1 | 1 | 2 | 121601 | ЦЭМ Пенз. обл.121601 Пр. Минстроя России от 27.02.2015 № 140/пр | Машины поливомоечные 6000 л | 1368 | 1011 | маш.-ч | маш.-ч | 1 | 0 | -249495239 | 0.4968 | 0 | 1040.58 | 326.33 | 0 | 0 | 134.79 | 11.28 | 0 | 1 | 7.72 | 28.93 | 1 | 0 | 1 | 1 | 0 | 0 | 0.36 | *1,2*1,15 | 0 | 2 | 47921794 | 1 | 0 | 212 | 0 | 0 | 0 | 0 | 0 | 0 | 0 | 0 | 0 | 0 | 0 | 0 | 0 | 0 | 0 | 0 | 0 | 0 | 0 | 0 | 0 | 0 | 0.042849 | 1040.58 | 134.79 | 7.72 | 66.96 | 5.6
206 | 47920234 | 47921780 | 13555373 | 1 | 1 | 1 | 2 | 122000 | ЦЭМ Пенз. обл.122000 Пр. Минстроя России от 27.02.2015 № 140/пр | Укладчики асфальтобетона | 1368 | 1011 | маш.-ч | маш.-ч | 1 | 0 | 945238714 | 4.6782 | 0 | 1839.44 | 405.02 | 0 | 0 | 238.27 | 14 | 0 | 1 | 7.72 | 28.93 | 1 | 0 | 1 | 1 | 0 | 0 | 3.39 | *1,2*1,15 | 0 | 2 | 47921795 | 1 | 0 | 213 | 0 | 0 | 0 | 0 | 0 | 0 | 0 | 0 | 0 | 0 | 0 | 0 | 0 | 0 | 0 | 0 | 0 | 0 | 0 | 0 | 0 | 0 | 0.40349 | 1839.44 | 238.27 | 7.72 | 1114.68 | 65.49
206 | 47920234 | 47921780 | 13558245 | 1 | 1 | 1 | 3 | 101-0322 | ССЦ Пенз. обл.101-0322 Пр. Минстроя России от 27.02.2015 № 140/пр | Керосин для технических целей марок КТ-1, КТ-2 | 1348 | 1009 | т | т | 1000 | 0 | 1050839526 | 0.005 | 14504.25 | 0 | 0 | 0 | 2816.36 | 0 | 0 | 0 | 5.15 | 1 | 1 | 1 | 0 | 1 | 0 | 0 | 0 | 0.005 |  | 0 | 2 | 47921796 | 1 | 0 | 214 | 0 | 0 | 0 | 0 | 0 | 0 | 0 | 0 | 0 | 0 | 0 | 0 | 0 | 0 | 0 | 0 | 0 | 0 | 0 | 0 | 0 | 0 | 0.00043125 | 14504.25 | 2816.36 | 5.15 | 14.08 | 0
206 | 47920234 | 47921780 | 13559968 | 1 | 1 | 1 | 3 | 101-1561 | ССЦ Пенз. обл.101-1561 Пр. Минстроя России от 27.02.2015 № 140/пр | Битумы нефтяные дорожные жидкие, класс МГ, СГ | 1348 | 1009 | т | т | 1000 | 0 | -718039020 | 0.074 | 12334.56 | 0 | 0 | 0 | 2395.06 | 0 | 0 | 0 | 5.15 | 1 | 1 | 1 | 0 | 1 | 0 | 0 | 0 | 0.074 |  | 0 | 2 | 47921797 | 1 | 0 | 215 | 0 | 0 | 0 | 0 | 0 | 0 | 0 | 0 | 0 | 0 | 0 | 0 | 0 | 0 | 0 | 0 | 0 | 0 | 0 | 0 | 0 | 0 | 0.0063825 | 12334.56 | 2395.06 | 5.15 | 177.23 | 0
206 | 47920234 | 47921780 | 13637642 | 1 | 1 | 1 | 3 | 410-0034 | ССЦ Пенз. обл.410-0034 Пр. Минстроя России от 27.02.2015 № 140/пр | Смеси асфальтобетонные дорожные, аэродромные и асфальтобетон (холодные), марка II Бх | 1348 | 1009 | т | т | 1000 | 1 | 463314004 | -101 | 1932.9 | 0 | 0 | 0 | 375.32 | 0 | 0 | 0 | 5.15 | 1 | 1 | 1 | 0 | 1 | 0 | 0 | 0 | -101 |  | 0 | 2 | 47921798 | 1 | 6144 | 216 | 0 | 0 | 0 | 0 | 0 | 0 | 0 | 0 | 0 | 0 | 0 | 0 | 0 | 0 | 0 | 0 | 0 | 0 | 0 | 0 | 0 | 0 | -8.7112 | 1932.9 | 375.32 | 5.15 | -37907.32 | 0
208 | 47920234 | 47921800 | 9915065 | 1 | 1 | 1 | 1 | 1-1032-58 |  | Затраты труда рабочих (средний разряд 3,2) | 1191 | 1013 | чел.-ч. | чел.-ч. | 1 | 0 | 162480277 | 28.7868 | 0 | 0 | 0 | 245.91 | 0 | 0 | 0 | 8.5 | 1 | 1 | 1 | 28.93 | 0 | 1 | 1 | 0 | 0 | 20.86 | *1,2*1,15 | 1 | 2 | 47921825 | 1 | 0 | 217 | 0 | 0 | 0 | 0 | 0 | 0 | 0 | 0 | 0 | 0 | 0 | 0 | 0 | 0 | 0 | 0 | 0 | 0 | 0 | 0 | 0 | 0 | 0.99314 | 245.91 | 8.5 | 28.93 | 244.69 | 0
208 | 47920234 | 47921800 | 121548 | 1 | 1 | 1 | 1 | 2 |  | Затраты труда машинистов | 608254 | 1013 | чел.час | чел.час | 1 | 0 | -185737400 | 25.737 | 0 | 0 | 0 | 0 | 0 | 0 | 0 | 0 | 1 | 1 | 28.93 | 1 | 0 | 1 | 1 | 0 | 0 | 18.65 | *1,2*1,15 | 2 | 2 | 47921826 | 1 | 0 | 218 | 0 | 0 | 0 | 0 | 0 | 0 | 0 | 0 | 0 | 0 | 0 | 0 | 0 | 0 | 0 | 0 | 0 | 0 | 0 | 0 | 0 | 0 | 0.88793 | 0 | 0 | 1 | 0 | 0
208 | 47920234 | 47921800 | 13554643 | 1 | 1 | 1 | 2 | 030101 | ЦЭМ Пенз. обл.030101 Пр. Минстроя России от 27.02.2015 № 140/пр | Автопогрузчики 5 т | 1368 | 1011 | маш.-ч | маш.-ч | 1 | 0 | -1910634522 | 0.759 | 0 | 837 | 282.94 | 0 | 0 | 108.42 | 9.78 | 0 | 1 | 7.72 | 28.93 | 1 | 0 | 1 | 1 | 0 | 0 | 0.55 | *1,2*1,15 | 0 | 2 | 47921827 | 1 | 0 | 219 | 0 | 0 | 0 | 0 | 0 | 0 | 0 | 0 | 0 | 0 | 0 | 0 | 0 | 0 | 0 | 0 | 0 | 0 | 0 | 0 | 0 | 0 | 0.026186 | 837 | 108.42 | 7.72 | 82.29 | 7.42
208 | 47920234 | 47921800 | 13554663 | 1 | 1 | 1 | 2 | 030301 | ЦЭМ Пенз. обл.030301 Пр. Минстроя России от 27.02.2015 № 140/пр | Лебедки ручные и рычажные тяговым усилием до 9,81 кН (1 т) | 1368 | 1011 | маш.-ч | маш.-ч | 1 | 0 | -1705371913 | 3.3672 | 0 | 10.27 | 0 | 0 | 0 | 1.33 | 0 | 0 | 1 | 7.72 | 28.93 | 1 | 0 | 1 | 1 | 0 | 0 | 2.44 | *1,2*1,15 | 0 | 2 | 47921828 | 1 | 0 | 220 | 0 | 0 | 0 | 0 | 0 | 0 | 0 | 0 | 0 | 0 | 0 | 0 | 0 | 0 | 0 | 0 | 0 | 0 | 0 | 0 | 0 | 0 | 0.11617 | 10.27 | 1.33 | 7.72 | 4.49 | 0
208 | 47920234 | 47921800 | 13555267 | 1 | 1 | 1 | 2 | 120909 | ЦЭМ Пенз. обл.120909 Пр. Минстроя России от 27.02.2015 № 140/пр | Каток самоходный ДУ-84, гладковальцевый, 14 т | 1368 | 1011 | маш.-ч | маш.-ч | 1 | 0 | -948705889 | 1.3386 | 0 | 1809.03 | 379.56 | 0 | 0 | 234.33 | 13.12 | 0 | 1 | 7.72 | 28.93 | 1 | 0 | 1 | 1 | 0 | 0 | 0.97 | *1,2*1,15 | 0 | 2 | 47921829 | 1 | 0 | 221 | 0 | 0 | 0 | 0 | 0 | 0 | 0 | 0 | 0 | 0 | 0 | 0 | 0 | 0 | 0 | 0 | 0 | 0 | 0 | 0 | 0 | 0 | 0.046182 | 1809.03 | 234.33 | 7.72 | 313.67 | 17.57
208 | 47920234 | 47921800 | 13555316 | 1 | 1 | 1 | 2 | 121231 | ЦЭМ Пенз. обл.121231 Пр. Минстроя России от 27.02.2015 № 140/пр | Перегружатель асфальтовой смеси, емкость бункера до 25 т | 1368 | 1011 | маш.-ч | маш.-ч | 1 | 0 | -1482887100 | 2.8152 | 0 | 11665.46 | 405.02 | 0 | 0 | 1511.07 | 14 | 0 | 1 | 7.72 | 28.93 | 1 | 0 | 1 | 1 | 0 | 0 | 2.04 | *1,2*1,15 | 0 | 2 | 47921830 | 1 | 0 | 222 | 0 | 0 | 0 | 0 | 0 | 0 | 0 | 0 | 0 | 0 | 0 | 0 | 0 | 0 | 0 | 0 | 0 | 0 | 0 | 0 | 0 | 0 | 0.097124 | 11665.46 | 1511.07 | 7.72 | 4253.96 | 39.41
208 | 47920234 | 47921800 | 13555345 | 1 | 1 | 1 | 2 | 121601 | ЦЭМ Пенз. обл.121601 Пр. Минстроя России от 27.02.2015 № 140/пр | Машины поливомоечные 6000 л | 1368 | 1011 | маш.-ч | маш.-ч | 1 | 0 | -249495239 | 4.278 | 0 | 1040.58 | 326.33 | 0 | 0 | 134.79 | 11.28 | 0 | 1 | 7.72 | 28.93 | 1 | 0 | 1 | 1 | 0 | 0 | 3.1 | *1,2*1,15 | 0 | 2 | 47921831 | 1 | 0 | 223 | 0 | 0 | 0 | 0 | 0 | 0 | 0 | 0 | 0 | 0 | 0 | 0 | 0 | 0 | 0 | 0 | 0 | 0 | 0 | 0 | 0 | 0 | 0.14759 | 1040.58 | 134.79 | 7.72 | 576.63 | 48.26
208 | 47920234 | 47921800 | 13556601 | 1 | 1 | 1 | 2 | 330804 | ЦЭМ Пенз. обл.330804 Пр. Минстроя России от 27.02.2015 № 140/пр | Молотки при работе от передвижных компрессорных станций отбойные пневматические | 1368 | 1011 | маш.-ч | маш.-ч | 1 | 0 | 817583148 | 1.587 | 0 | 18.84 | 0 | 0 | 0 | 2.44 | 0 | 0 | 1 | 7.72 | 28.93 | 1 | 0 | 1 | 1 | 0 | 0 | 1.15 | *1,2*1,15 | 0 | 2 | 47921832 | 1 | 0 | 224 | 0 | 0 | 0 | 0 | 0 | 0 | 0 | 0 | 0 | 0 | 0 | 0 | 0 | 0 | 0 | 0 | 0 | 0 | 0 | 0 | 0 | 0 | 0.054751 | 18.84 | 2.44 | 7.72 | 3.88 | 0
208 | 47920234 | 47921800 | 13556869 | 1 | 1 | 1 | 2 | 381202 | ЦЭМ Пенз. обл.381202 Пр. Минстроя России от 27.02.2015 № 140/пр | Асфальтоукладчик гусеничный типа ABG Titan 325 с шириной укладки от 2 до 5 м | 1368 | 1011 | маш.-ч | маш.-ч | 1 | 0 | 1949110842 | 2.8152 | 0 | 6535.29 | 462.3 | 0 | 0 | 846.54 | 15.98 | 0 | 1 | 7.72 | 28.93 | 1 | 0 | 1 | 1 | 0 | 0 | 2.04 | *1,2*1,15 | 0 | 2 | 47921833 | 1 | 0 | 225 | 0 | 0 | 0 | 0 | 0 | 0 | 0 | 0 | 0 | 0 | 0 | 0 | 0 | 0 | 0 | 0 | 0 | 0 | 0 | 0 | 0 | 0 | 0.097124 | 6535.29 | 846.54 | 7.72 | 2383.18 | 44.99
208 | 47920234 | 47921800 | 13556870 | 1 | 1 | 1 | 2 | 381204 | ЦЭМ Пенз. обл.381204 Пр. Минстроя России от 27.02.2015 № 140/пр | Разогреватель швов ABACUS | 1368 | 1011 | маш.-ч | маш.-ч | 1 | 0 | 353832726 | 2.8152 | 0 | 179.41 | 0 | 0 | 0 | 23.24 | 0 | 0 | 1 | 7.72 | 28.93 | 1 | 0 | 1 | 1 | 0 | 0 | 2.04 | *1,2*1,15 | 0 | 2 | 47921834 | 1 | 0 | 226 | 0 | 0 | 0 | 0 | 0 | 0 | 0 | 0 | 0 | 0 | 0 | 0 | 0 | 0 | 0 | 0 | 0 | 0 | 0 | 0 | 0 | 0 | 0.097124 | 179.41 | 23.24 | 7.72 | 65.43 | 0
208 | 47920234 | 47921800 | 13556871 | 1 | 1 | 1 | 2 | 381205 | ЦЭМ Пенз. обл.381205 Пр. Минстроя России от 27.02.2015 № 140/пр | Каток самоходный ABG DD 74 гладковальцевый, 7т | 1368 | 1011 | маш.-ч | маш.-ч | 1 | 0 | 166752838 | 2.0838 | 0 | 2774.26 | 379.56 | 0 | 0 | 359.36 | 13.12 | 0 | 1 | 7.72 | 28.93 | 1 | 0 | 1 | 1 | 0 | 0 | 1.51 | *1,2*1,15 | 0 | 2 | 47921835 | 1 | 0 | 227 | 0 | 0 | 0 | 0 | 0 | 0 | 0 | 0 | 0 | 0 | 0 | 0 | 0 | 0 | 0 | 0 | 0 | 0 | 0 | 0 | 0 | 0 | 0.071891 | 2774.26 | 359.36 | 7.72 | 748.83 | 27.34
208 | 47920234 | 47921800 | 13556872 | 1 | 1 | 1 | 2 | 381206 | ЦЭМ Пенз. обл.381206 Пр. Минстроя России от 27.02.2015 № 140/пр | Каток самоходный BW-20R, тандемный на пневмоколесном ходу, 12т | 1368 | 1011 | маш.-ч | маш.-ч | 1 | 0 | 1707990375 | 3.5742 | 0 | 1103.03 | 379.56 | 0 | 0 | 142.88 | 13.12 | 0 | 1 | 7.72 | 28.93 | 1 | 0 | 1 | 1 | 0 | 0 | 2.59 | *1,2*1,15 | 0 | 2 | 47921836 | 1 | 0 | 228 | 0 | 0 | 0 | 0 | 0 | 0 | 0 | 0 | 0 | 0 | 0 | 0 | 0 | 0 | 0 | 0 | 0 | 0 | 0 | 0 | 0 | 0 | 0.12331 | 1103.03 | 142.88 | 7.72 | 510.68 | 46.89
208 | 47920234 | 47921800 | 13556873 | 1 | 1 | 1 | 2 | 381207 | ЦЭМ Пенз. обл.381207 Пр. Минстроя России от 27.02.2015 № 140/пр | Каток самоходный ABG DD 90, тандемный гладковальцевый, 10т | 1368 | 1011 | маш.-ч | маш.-ч | 1 | 0 | -920684672 | 2.9532 | 0 | 4413.99 | 379.56 | 0 | 0 | 571.76 | 13.12 | 0 | 1 | 7.72 | 28.93 | 1 | 0 | 1 | 1 | 0 | 0 | 2.14 | *1,2*1,15 | 0 | 2 | 47921837 | 1 | 0 | 229 | 0 | 0 | 0 | 0 | 0 | 0 | 0 | 0 | 0 | 0 | 0 | 0 | 0 | 0 | 0 | 0 | 0 | 0 | 0 | 0 | 0 | 0 | 0.10189 | 4413.99 | 571.76 | 7.72 | 1688.53 | 38.75
208 | 47920234 | 47921800 | 13556895 | 1 | 1 | 1 | 2 | 391751 | ЦЭМ Пенз. обл.391751 Пр. Минстроя России от 27.02.2015 № 140/пр | Компрессоры передвижные, давление 2,0 МПа, производительность 60 м3/мин | 1368 | 1011 | маш.-ч | маш.-ч | 1 | 0 | -257196907 | 5.1198 | 0 | 1864.38 | 282.94 | 0 | 0 | 241.5 | 9.78 | 0 | 1 | 7.72 | 28.93 | 1 | 0 | 1 | 1 | 0 | 0 | 3.71 | *1,2*1,15 | 0 | 2 | 47921838 | 1 | 0 | 230 | 0 | 0 | 0 | 0 | 0 | 0 | 0 | 0 | 0 | 0 | 0 | 0 | 0 | 0 | 0 | 0 | 0 | 0 | 0 | 0 | 0 | 0 | 0.17663 | 1864.38 | 241.5 | 7.72 | 1236.44 | 50.07
208 | 47920234 | 47921800 | 13556938 | 1 | 1 | 1 | 2 | 393010 | ЦЭМ Пенз. обл.393010 Пр. Минстроя России от 27.02.2015 № 140/пр | Нарезчик швов FS-520 | 1368 | 1011 | маш.-ч | маш.-ч | 1 | 0 | -44390238 | 2.0976 | 0 | 384.22 | 0 | 0 | 0 | 49.77 | 0 | 0 | 1 | 7.72 | 28.93 | 1 | 0 | 1 | 1 | 0 | 0 | 1.52 | *1,2*1,15 | 0 | 2 | 47921839 | 1 | 0 | 231 | 0 | 0 | 0 | 0 | 0 | 0 | 0 | 0 | 0 | 0 | 0 | 0 | 0 | 0 | 0 | 0 | 0 | 0 | 0 | 0 | 0 | 0 | 0.072367 | 384.22 | 49.77 | 7.72 | 104.4 | 0
208 | 47920234 | 47921800 | 13557012 | 1 | 1 | 1 | 2 | 400302 | ЦЭМ Пенз. обл.400302 Пр. Минстроя России от 27.02.2015 № 140/пр | Спецавтомашины типа УАЗ | 1368 | 1011 | маш.-ч | маш.-ч | 1 | 0 | -764725011 | 0.276 | 0 | 1057.33 | 0 | 0 | 0 | 136.96 | 0 | 0 | 1 | 7.72 | 28.93 | 1 | 0 | 1 | 1 | 0 | 0 | 0.2 | *1,2*1,15 | 0 | 2 | 47921840 | 1 | 0 | 232 | 0 | 0 | 0 | 0 | 0 | 0 | 0 | 0 | 0 | 0 | 0 | 0 | 0 | 0 | 0 | 0 | 0 | 0 | 0 | 0 | 0 | 0 | 0.009522 | 1057.33 | 136.96 | 7.72 | 37.8 | 0
208 | 47920234 | 47921800 | 13558883 | 1 | 1 | 1 | 3 | 101-0782 | ССЦ Пенз. обл.101-0782 Пр. Минстроя России от 27.02.2015 № 140/пр | Поковки из квадратных заготовок, масса 1,8 кг | 1348 | 1009 | т | т | 1000 | 0 | -484291971 | 0.0008 | 47554.02 | 0 | 0 | 0 | 9233.79 | 0 | 0 | 0 | 5.15 | 1 | 1 | 1 | 0 | 1 | 0 | 0 | 0 | 0.0008 |  | 0 | 2 | 47921841 | 1 | 0 | 233 | 0 | 0 | 0 | 0 | 0 | 0 | 0 | 0 | 0 | 0 | 0 | 0 | 0 | 0 | 0 | 0 | 0 | 0 | 0 | 0 | 0 | 0 | 2.76e-05 | 47554.02 | 9233.79 | 5.15 | 7.39 | 0
208 | 47920234 | 47921800 | 13560106 | 1 | 1 | 1 | 3 | 101-1659 | ССЦ Пенз. обл.101-1659 Пр. Минстроя России от 27.02.2015 № 140/пр | Диск алмазный для твердых материалов, диаметр 350 мм | 1354 | 1010 | шт. | шт. | 1 | 0 | -1907685076 | 0.782 | 46740.68 | 0 | 0 | 0 | 9075.86 | 0 | 0 | 0 | 5.15 | 1 | 1 | 1 | 0 | 1 | 0 | 0 | 0 | 0.782 |  | 0 | 2 | 47921842 | 1 | 0 | 234 | 0 | 0 | 0 | 0 | 0 | 0 | 0 | 0 | 0 | 0 | 0 | 0 | 0 | 0 | 0 | 0 | 0 | 0 | 0 | 0 | 0 | 0 | 0.026979 | 46740.68 | 9075.86 | 5.15 | 7097.32 | 0
208 | 47920234 | 47921800 | 13560129 | 1 | 1 | 1 | 3 | 101-1682 | ССЦ Пенз. обл.101-1682 Пр. Минстроя России от 27.02.2015 № 140/пр | Шнур полиамидный крученый, диаметром 2 мм | 1348 | 1009 | т | т | 1000 | 0 | 1477953555 | 0.0024 | 61800 | 0 | 0 | 0 | 12000 | 0 | 0 | 0 | 5.15 | 1 | 1 | 1 | 0 | 1 | 0 | 0 | 0 | 0.0024 |  | 0 | 2 | 47921843 | 1 | 0 | 235 | 0 | 0 | 0 | 0 | 0 | 0 | 0 | 0 | 0 | 0 | 0 | 0 | 0 | 0 | 0 | 0 | 0 | 0 | 0 | 0 | 0 | 0 | 8.28e-05 | 61800 | 12000 | 5.15 | 28.8 | 0
208 | 47920234 | 47921800 | 13560252 | 1 | 1 | 1 | 3 | 101-1797 | ССЦ Пенз. обл.101-1797 Пр. Минстроя России от 27.02.2015 № 140/пр | Эмульсия битумно-дорожная | 1348 | 1009 | т | т | 1000 | 0 | 404800933 | 0.004 | 16630.64 | 0 | 0 | 0 | 3229.25 | 0 | 0 | 0 | 5.15 | 1 | 1 | 1 | 0 | 1 | 0 | 0 | 0 | 0.004 |  | 0 | 2 | 47921844 | 1 | 0 | 236 | 0 | 0 | 0 | 0 | 0 | 0 | 0 | 0 | 0 | 0 | 0 | 0 | 0 | 0 | 0 | 0 | 0 | 0 | 0 | 0 | 0 | 0 | 0.000138 | 16630.64 | 3229.25 | 5.15 | 12.92 | 0
208 | 47920234 | 47921800 | 13560400 | 1 | 1 | 1 | 3 | 101-1929 | ССЦ Пенз. обл.101-1929 Пр. Минстроя России от 27.02.2015 № 140/пр | Болты анкерные | 1348 | 1009 | т | т | 1000 | 0 | -2065085059 | 0.012 | 57754.78 | 0 | 0 | 0 | 11214.52 | 0 | 0 | 0 | 5.15 | 1 | 1 | 1 | 0 | 1 | 0 | 0 | 0 | 0.012 |  | 0 | 2 | 47921845 | 1 | 0 | 237 | 0 | 0 | 0 | 0 | 0 | 0 | 0 | 0 | 0 | 0 | 0 | 0 | 0 | 0 | 0 | 0 | 0 | 0 | 0 | 0 | 0 | 0 | 0.000414 | 57754.78 | 11214.52 | 5.15 | 134.57 | 0
208 | 47920234 | 47921800 | 13597437 | 1 | 1 | 1 | 3 | 204-0007 | ССЦ Пенз. обл.204-0007 Пр. Минстроя России от 27.02.2015 № 140/пр | Горячекатаная арматурная сталь гладкая класса А-I, диаметром 20-22 мм | 1348 | 1009 | т | т | 1000 | 0 | -663786370 | 0.0008 | 29224.6 | 0 | 0 | 0 | 5674.68 | 0 | 0 | 0 | 5.15 | 1 | 1 | 1 | 0 | 1 | 0 | 0 | 0 | 0.0008 |  | 0 | 2 | 47921846 | 1 | 0 | 238 | 0 | 0 | 0 | 0 | 0 | 0 | 0 | 0 | 0 | 0 | 0 | 0 | 0 | 0 | 0 | 0 | 0 | 0 | 0 | 0 | 0 | 0 | 2.76e-05 | 29224.6 | 5674.68 | 5.15 | 4.54 | 0
208 | 47920234 | 47921800 | 13637593 | 1 | 1 | 1 | 3 | 410-0001 | ССЦ Пенз. обл.410-0001 Пр. Минстроя России от 27.02.2015 № 140/пр | Асфальтобетонные смеси дорожные, аэродромные и асфальтобетон (горячие и теплые для плотного асфальтобетона мелко и крупнозернистые, песчаные), марка I, тип А | 1348 | 1009 | т | т | 1000 | 1 | 1939557509 | -105.26 | 2651.89 | 0 | 0 | 0 | 514.93 | 0 | 0 | 0 | 5.15 | 1 | 1 | 1 | 0 | 1 | 1 | 0 | 0 | -105.26 |  | 0 | 2 | 47921847 | 1 | 6144 | 239 | 0 | 0 | 0 | 0 | 0 | 0 | 0 | 0 | 0 | 0 | 0 | 0 | 0 | 0 | 0 | 0 | 0 | 0 | 0 | 0 | 0 | 0 | -3.6315 | 2651.89 | 514.93 | 5.15 | -54201.53 | 0
208 | 47920234 | 47921800 | 13637755 | 1 | 1 | 1 | 3 | 411-0002 | ССЦ Пенз. обл.411-0002 Пр. Минстроя России от 27.02.2015 № 140/пр | Вода водопроводная | 1339 | 1007 | м3 | м3 | 1 | 0 | 949558190 | 20.52 | 32.45 | 0 | 0 | 0 | 6.3 | 0 | 0 | 0 | 5.15 | 1 | 1 | 1 | 0 | 1 | 0 | 0 | 0 | 20.52 |  | 0 | 2 | 47921848 | 1 | 0 | 240 | 0 | 0 | 0 | 0 | 0 | 0 | 0 | 0 | 0 | 0 | 0 | 0 | 0 | 0 | 0 | 0 | 0 | 0 | 0 | 0 | 0 | 0 | 0.70794 | 32.45 | 6.3 | 5.15 | 129.28 | 0
306 | 47920234 | 47921054 | 9908273 | 1 | 1 | 1 | 1 | 0-3306-58 |  | Электромонтажник-наладчик 6 разряда | 1191 | 1013 | чел.-ч. | чел.-ч. | 1 | 0 | -635394333 | 0.492 | 0 | 0 | 0 | 363.36 | 0 | 0 | 0 | 12.56 | 1 | 1 | 1 | 28.93 | 0 | 1 | 1 | 0 | 0 | 0.41 | *1,2 | 1 | 2 | 47921058 | 1 | 0 | 241 | 0 | 0 | 0 | 0 | 0 | 0 | 0 | 0 | 0 | 0 | 0 | 0 | 0 | 0 | 0 | 0 | 0 | 0 | 0 | 0 | 0 | 0 | 3.936 | 363.36 | 12.56 | 28.93 | 6.18 | 0
306 | 47920234 | 47921054 | 121548 | 1 | 1 | 1 | 1 | 2 |  | Затраты труда машинистов | 608254 | 1013 | чел.час | чел.час | 1 | 0 | -185737400 | 0 | 0 | 0 | 0 | 0 | 0 | 0 | 0 | 0 | 1 | 1 | 28.93 | 1 | 0 | 1 | 0 | 0 | 0 | 0 |  | 2 | 2 | 47921059 | 1 | 0 | 242 | 0 | 0 | 0 | 0 | 0 | 0 | 0 | 0 | 0 | 0 | 0 | 0 | 0 | 0 | 0 | 0 | 0 | 0 | 0 | 0 | 0 | 0 | 0 | 0 | 0 | 1 | 0 | 0
306 | 47920234 | 47921054 | 9907306 | 1 | 1 | 1 | 1 | 2-0023-58 |  | Инженер по наладке и испытаниям III категории | 1191 | 1013 | чел.-ч. | чел.-ч. | 1 | 0 | -1396037592 | 0.492 | 0 | 0 | 0 | 357 | 0 | 0 | 0 | 12.34 | 1 | 1 | 1 | 28.93 | 0 | 1 | 1 | 0 | 0 | 0.41 | *1,2 | 1 | 2 | 47921060 | 1 | 0 | 243 | 0 | 0 | 0 | 0 | 0 | 0 | 0 | 0 | 0 | 0 | 0 | 0 | 0 | 0 | 0 | 0 | 0 | 0 | 0 | 0 | 0 | 0 | 3.936 | 357 | 12.34 | 28.93 | 6.07 | 0
307 | 47920234 | 47921061 | 9908273 | 1 | 1 | 1 | 1 | 0-3306-58 |  | Электромонтажник-наладчик 6 разряда | 1191 | 1013 | чел.-ч. | чел.-ч. | 1 | 0 | -635394333 | 0.192 | 0 | 0 | 0 | 363.36 | 0 | 0 | 0 | 12.56 | 1 | 1 | 1 | 28.93 | 0 | 1 | 1 | 0 | 0 | 0.16 | *1,2 | 1 | 2 | 47921065 | 1 | 0 | 244 | 0 | 0 | 0 | 0 | 0 | 0 | 0 | 0 | 0 | 0 | 0 | 0 | 0 | 0 | 0 | 0 | 0 | 0 | 0 | 0 | 0 | 0 | 0.384 | 363.36 | 12.56 | 28.93 | 2.41 | 0
307 | 47920234 | 47921061 | 121548 | 1 | 1 | 1 | 1 | 2 |  | Затраты труда машинистов | 608254 | 1013 | чел.час | чел.час | 1 | 0 | -185737400 | 0 | 0 | 0 | 0 | 0 | 0 | 0 | 0 | 0 | 1 | 1 | 28.93 | 1 | 0 | 1 | 0 | 0 | 0 | 0 |  | 2 | 2 | 47921066 | 1 | 0 | 245 | 0 | 0 | 0 | 0 | 0 | 0 | 0 | 0 | 0 | 0 | 0 | 0 | 0 | 0 | 0 | 0 | 0 | 0 | 0 | 0 | 0 | 0 | 0 | 0 | 0 | 1 | 0 | 0
307 | 47920234 | 47921061 | 9907306 | 1 | 1 | 1 | 1 | 2-0023-58 |  | Инженер по наладке и испытаниям III категории | 1191 | 1013 | чел.-ч. | чел.-ч. | 1 | 0 | -1396037592 | 0.192 | 0 | 0 | 0 | 357 | 0 | 0 | 0 | 12.34 | 1 | 1 | 1 | 28.93 | 0 | 1 | 1 | 0 | 0 | 0.16 | *1,2 | 1 | 2 | 47921067 | 1 | 0 | 246 | 0 | 0 | 0 | 0 | 0 | 0 | 0 | 0 | 0 | 0 | 0 | 0 | 0 | 0 | 0 | 0 | 0 | 0 | 0 | 0 | 0 | 0 | 0.384 | 357 | 12.34 | 28.93 | 2.36 | 0
0

## EtalonRes
28 | 47920648 | 47920645 | 9914874 | 1 | 1 | 1 | 1 | 1-1020-58 |  | Затраты труда рабочих (средний разряд 2,0) | 1191 | 1013 | чел.-ч. | чел.-ч. | 1 | 280 | 0 | 0 | 0 | 7.58 | 0 | 1 | 1 | *1,2*1,15 | 386.4 | 2 | 47920646 | 1 | 0 | 0 | 0 | 0 | 0 | 0 | 0 | 0
28 | 47920649 | 47920645 | 121548 | 1 | 1 | 1 | 1 | 2 |  | Затраты труда машинистов | 608254 | 1013 | чел.час | чел.час | 1 | 0 | 0 | 0 | 0 | 0 | 0 | 1 | 2 | *1,2*1,15 | 0 | 2 | 47920647 | 2 | 0 | 0 | 0 | 0 | 0 | 0 | 0 | 0
29 | 47920653 | 47920650 | 10022687 | 1 | 1 | 1 | 1 | 1-1015-58 |  | Затраты труда рабочих (средний разряд 1,5) | 1191 | 1013 | чел.-ч. | чел.-ч. | 1 | 88.5 | 0 | 0 | 0 | 7.29 | 0 | 1 | 1 | *1,2*1,15 | 122.13 | 2 | 47920651 | 3 | 0 | 0 | 0 | 0 | 0 | 0 | 0 | 0
29 | 47920654 | 47920650 | 121548 | 1 | 1 | 1 | 1 | 2 |  | Затраты труда машинистов | 608254 | 1013 | чел.час | чел.час | 1 | 0 | 0 | 0 | 0 | 0 | 0 | 1 | 2 | *1,2*1,15 | 0 | 2 | 47920652 | 4 | 0 | 0 | 0 | 0 | 0 | 0 | 0 | 0
30 | 47924461 | 47920655 | 9914874 | 1 | 1 | 1 | 1 | 1-1020-58 |  | Затраты труда рабочих (средний разряд 2,0) | 1191 | 1013 | чел.-ч. | чел.-ч. | 1 | 12.86 | 0 | 0 | 0 | 7.58 | 0 | 1 | 1 | *1,2*1,15 | 17.7468 | 2 | 47924461 | 5 | 0 | 0 | 0 | 0 | 0 | 0 | 0 | 0
30 | 47924462 | 47920655 | 121548 | 1 | 1 | 1 | 1 | 2 |  | Затраты труда машинистов | 608254 | 1013 | чел.час | чел.час | 1 | 58.76 | 0 | 0 | 0 | 0 | 0 | 1 | 2 | *1,2*1,15 | 81.0888 | 2 | 47924462 | 6 | 0 | 0 | 0 | 0 | 0 | 0 | 0 | 0
30 | 47924463 | 47920655 | 13554921 | 1 | 1 | 1 | 2 | 060337 | ЦЭМ Пенз. обл.060337 Пр. Минстроя России от 27.02.2015 № 140/пр | Экскаваторы одноковшовые дизельные на пневмоколесном ходу при работе на других видах строительства 0,25 м3 | 1368 | 1011 | маш.-ч | маш.-ч | 1 | 58.76 | 0 | 79.94 | 11.28 | 0 | 0 | 1 | 0 | *1,2*1,15 | 81.0888 | 2 | 47924463 | 7 | 0 | 0 | 0 | 0 | 0 | 0 | 0 | 0
31 | 47924464 | 47920662 | 9914874 | 1 | 1 | 1 | 1 | 1-1020-58 |  | Затраты труда рабочих (средний разряд 2,0) | 1191 | 1013 | чел.-ч. | чел.-ч. | 1 | 154 | 0 | 0 | 0 | 7.58 | 0 | 1 | 1 | *1,2*1,15 | 212.52 | 2 | 47924464 | 8 | 0 | 0 | 0 | 0 | 0 | 0 | 0 | 0
31 | 47924465 | 47920662 | 121548 | 1 | 1 | 1 | 1 | 2 |  | Затраты труда машинистов | 608254 | 1013 | чел.час | чел.час | 1 | 0 | 0 | 0 | 0 | 0 | 0 | 1 | 2 | *1,2*1,15 | 0 | 2 | 47924465 | 9 | 0 | 0 | 0 | 0 | 0 | 0 | 0 | 0
32 | 47920670 | 47920667 | 121548 | 1 | 1 | 1 | 1 | 2 |  | Затраты труда машинистов | 608254 | 1013 | чел.час | чел.час | 1 | 8.87 | 0 | 0 | 0 | 0 | 0 | 1 | 2 | *1,2*1,15 | 12.2406 | 2 | 47920668 | 10 | 0 | 0 | 0 | 0 | 0 | 0 | 0 | 0
32 | 47920671 | 47920667 | 13554972 | 1 | 1 | 1 | 2 | 070148 | ЦЭМ Пенз. обл.070148 Пр. Минстроя России от 27.02.2015 № 140/пр | Бульдозеры при работе на других видах строительства 59 кВт (80 л.с.) | 1368 | 1011 | маш.-ч | маш.-ч | 1 | 8.87 | 0 | 63.97 | 11.28 | 0 | 0 | 1 | 0 | *1,2*1,15 | 12.2406 | 2 | 47920669 | 11 | 0 | 0 | 0 | 0 | 0 | 0 | 0 | 0
33 | 47924466 | 47920672 | 10022687 | 1 | 1 | 1 | 1 | 1-1015-58 |  | Затраты труда рабочих (средний разряд 1,5) | 1191 | 1013 | чел.-ч. | чел.-ч. | 1 | 88.5 | 0 | 0 | 0 | 7.29 | 0 | 1 | 1 | *1,2*1,15 | 122.13 | 2 | 47924466 | 12 | 0 | 0 | 0 | 0 | 0 | 0 | 0 | 0
33 | 47924467 | 47920672 | 121548 | 1 | 1 | 1 | 1 | 2 |  | Затраты труда машинистов | 608254 | 1013 | чел.час | чел.час | 1 | 0 | 0 | 0 | 0 | 0 | 0 | 1 | 2 | *1,2*1,15 | 0 | 2 | 47924467 | 13 | 0 | 0 | 0 | 0 | 0 | 0 | 0 | 0
34 | 47920680 | 47920677 | 121548 | 1 | 1 | 1 | 1 | 2 |  | Затраты труда машинистов | 608254 | 1013 | чел.час | чел.час | 1 | 0.029 | 0 | 0 | 0 | 0 | 0 | 1 | 2 |  | 0.029 | 2 | 47920678 | 14 | 0 | 0 | 0 | 0 | 0 | 0 | 0 | 0
34 | 47920681 | 47920677 | 13554895 | 1 | 1 | 1 | 2 | 060248 | ЦЭМ Пенз. обл.060248 Пр. Минстроя России от 27.02.2015 № 140/пр | Экскаваторы одноковшовые дизельные на гусеничном ходу при работе на других видах строительства 0,65 м3 | 1368 | 1011 | маш.-ч | маш.-ч | 1 | 0.029 | 0 | 141.56 | 13.12 | 0 | 0 | 1 | 0 |  | 0.029 | 2 | 47920679 | 15 | 0 | 0 | 0 | 0 | 0 | 0 | 0 | 0
36 | 47920694 | 47920683 | 9914966 | 1 | 1 | 1 | 1 | 1-1036-58 |  | Затраты труда рабочих (средний разряд 3,6) | 1191 | 1013 | чел.-ч. | чел.-ч. | 1 | 286.52 | 0 | 0 | 0 | 8.93 | 0 | 1 | 1 | *1,15*1,2 | 395.3976 | 2 | 47920684 | 16 | 0 | 0 | 0 | 0 | 0 | 0 | 0 | 0
36 | 47920695 | 47920683 | 121548 | 1 | 1 | 1 | 1 | 2 |  | Затраты труда машинистов | 608254 | 1013 | чел.час | чел.час | 1 | 42.84 | 0 | 0 | 0 | 0 | 0 | 1 | 2 | *1,15*1,2 | 59.1192 | 2 | 47920685 | 17 | 0 | 0 | 0 | 0 | 0 | 0 | 0 | 0
36 | 47920696 | 47920683 | 13554562 | 1 | 1 | 1 | 2 | 021141 | ЦЭМ Пенз. обл.021141 Пр. Минстроя России от 27.02.2015 № 140/пр | Краны на автомобильном ходу при работе на других видах строительства 10 т | 1368 | 1011 | маш.-ч | маш.-ч | 1 | 0.73 | 0 | 127.66 | 13.12 | 0 | 0 | 1 | 0 | *1,15*1,2 | 1.0074 | 2 | 47920686 | 18 | 0 | 0 | 0 | 0 | 0 | 0 | 0 | 0
36 | 47920697 | 47920683 | 13554786 | 1 | 1 | 1 | 2 | 040102 | ЦЭМ Пенз. обл.040102 Пр. Минстроя России от 27.02.2015 № 140/пр | Электростанции передвижные 4 кВт | 1368 | 1011 | маш.-ч | маш.-ч | 1 | 2.32 | 0 | 30.69 | 11.28 | 0 | 0 | 1 | 0 | *1,15*1,2 | 3.2016 | 2 | 47920687 | 19 | 0 | 0 | 0 | 0 | 0 | 0 | 0 | 0
36 | 47920698 | 47920683 | 13554849 | 1 | 1 | 1 | 2 | 042901 | ЦЭМ Пенз. обл.042901 Пр. Минстроя России от 27.02.2015 № 140/пр | Установки для гидравлических испытаний трубопроводов, давление нагнетания низкое 0,1 МПа (1 кгс/см2), высокое 10 МПа (100 кгс/см2) при работе от передвижных электростанций | 1368 | 1011 | маш.-ч | маш.-ч | 1 | 20 | 0 | 35.86 | 0 | 0 | 0 | 1 | 0 | *1,15*1,2 | 27.6 | 2 | 47920688 | 20 | 0 | 0 | 0 | 0 | 0 | 0 | 0 | 0
36 | 47920699 | 47920683 | 13555046 | 1 | 1 | 1 | 2 | 081600 | ЦЭМ Пенз. обл.081600 Пр. Минстроя России от 27.02.2015 № 140/пр | Агрегаты для сварки полиэтиленовых труб | 1368 | 1011 | маш.-ч | маш.-ч | 1 | 39.79 | 0 | 109.39 | 13.12 | 0 | 0 | 1 | 0 | *1,15*1,2 | 54.9102 | 2 | 47920689 | 21 | 0 | 0 | 0 | 0 | 0 | 0 | 0 | 0
36 | 47920700 | 47920683 | 13556983 | 1 | 1 | 1 | 2 | 400001 | ЦЭМ Пенз. обл.400001 Пр. Минстроя России от 27.02.2015 № 140/пр | Автомобили бортовые, грузоподъемность до 5 т | 1368 | 1011 | маш.-ч | маш.-ч | 1 | 1.1 | 0 | 80.75 | 0 | 0 | 0 | 1 | 0 | *1,15*1,2 | 1.518 | 2 | 47920690 | 22 | 0 | 0 | 0 | 0 | 0 | 0 | 0 | 0
36 | 47920701 | 47920683 | 13560199 | 1 | 1 | 1 | 3 | 101-1742 | ССЦ Пенз. обл.101-1742 Пр. Минстроя России от 27.02.2015 № 140/пр | Толь с крупнозернистой посыпкой гидроизоляционный марки ТГ-350 | 1327 | 1005 | м2 | м2 | 1 | 0.44 | 7.41 | 0 | 0 | 0 | 0 | 1 | 0 |  | 0.44 | 2 | 47920691 | 23 | 0 | 0 | 0 | 0 | 0 | 0 | 0 | 0
36 | 47920702 | 47920683 | 13637754 | 1 | 1 | 1 | 3 | 411-0001 | ССЦ Пенз. обл.411-0001 Пр. Минстроя России от 27.02.2015 № 140/пр | Вода | 1339 | 1007 | м3 | м3 | 1 | 48 | 6.3 | 0 | 0 | 0 | 0 | 1 | 0 |  | 48 | 2 | 47920692 | 24 | 0 | 0 | 0 | 0 | 0 | 0 | 0 | 0
36 | 47920703 | 47920683 | 13651724 | 1 | 1 | 1 | 3 | 507-0598 | ССЦ Пенз. обл.507-0598 Пр. Минстроя России от 27.02.2015 № 140/пр | Трубы напорные из полиэтилена низкого давления среднего типа, наружным диаметром 160 мм | 1302 | 1003 | 10 м | 10 м | 10 | 101 | 1572.5 | 0 | 0 | 0 | 0 | 1 | 0 |  | 101 | 2 | 47920693 | 25 | 0 | 0 | 0 | 0 | 0 | 0 | 0 | 0
37 | 47920708 | 47920704 | 9914912 | 1 | 1 | 1 | 1 | 1-1022-58 |  | Затраты труда рабочих (средний разряд 2,2) | 1191 | 1013 | чел.-ч. | чел.-ч. | 1 | 40 | 0 | 0 | 0 | 7.72 | 0 | 1 | 1 | *1,15*1,2 | 55.2 | 2 | 47920705 | 26 | 0 | 0 | 0 | 0 | 0 | 0 | 0 | 0
37 | 47920709 | 47920704 | 121548 | 1 | 1 | 1 | 1 | 2 |  | Затраты труда машинистов | 608254 | 1013 | чел.час | чел.час | 1 | 0 | 0 | 0 | 0 | 0 | 0 | 1 | 2 | *1,15*1,2 | 0 | 2 | 47920706 | 27 | 0 | 0 | 0 | 0 | 0 | 0 | 0 | 0
37 | 47920710 | 47920704 | 13636924 | 1 | 1 | 1 | 3 | 407-0013 | ССЦ Пенз. обл.407-0013 Пр. Минстроя России от 27.02.2015 № 140/пр | Земля растительная механизированной заготовки | 1339 | 1007 | м3 | м3 | 1 | 15 | 129.37 | 0 | 0 | 0 | 0 | 1 | 0 |  | 15 | 2 | 47920707 | 28 | 0 | 0 | 0 | 0 | 0 | 0 | 0 | 0
38 | 47920715 | 47920711 | 9914912 | 1 | 1 | 1 | 1 | 1-1022-58 |  | Затраты труда рабочих (средний разряд 2,2) | 1191 | 1013 | чел.-ч. | чел.-ч. | 1 | 5.47 | 0 | 0 | 0 | 7.72 | 0 | 1 | 1 | *1,2*1,15 | 7.5486 | 2 | 47920712 | 29 | 0 | 0 | 0 | 0 | 0 | 0 | 0 | 0
38 | 47920716 | 47920711 | 121548 | 1 | 1 | 1 | 1 | 2 |  | Затраты труда машинистов | 608254 | 1013 | чел.час | чел.час | 1 | 0 | 0 | 0 | 0 | 0 | 0 | 1 | 2 | *1,2*1,15 | 0 | 2 | 47920713 | 30 | 0 | 0 | 0 | 0 | 0 | 0 | 0 | 0
38 | 47920717 | 47920711 | 13636924 | 1 | 1 | 1 | 3 | 407-0013 | ССЦ Пенз. обл.407-0013 Пр. Минстроя России от 27.02.2015 № 140/пр | Земля растительная механизированной заготовки | 1339 | 1007 | м3 | м3 | 1 | 5 | 129.37 | 0 | 0 | 0 | 0 | 1 | 0 |  | 5 | 2 | 47920714 | 31 | 0 | 0 | 0 | 0 | 0 | 0 | 0 | 0
83 | 47920723 | 47920718 | 9915120 | 1 | 1 | 1 | 1 | 1-1040-58 |  | Затраты труда рабочих (средний разряд 4,0) | 1191 | 1013 | чел.-ч. | чел.-ч. | 1 | 5.3 | 0 | 0 | 0 | 9.35 | 0 | 1 | 1 | *1,2*1,15 | 7.314 | 2 | 47920719 | 32 | 0 | 0 | 0 | 0 | 0 | 0 | 0 | 0
83 | 47920724 | 47920718 | 121548 | 1 | 1 | 1 | 1 | 2 |  | Затраты труда машинистов | 608254 | 1013 | чел.час | чел.час | 1 | 0 | 0 | 0 | 0 | 0 | 0 | 1 | 2 | *1,2*1,15 | 0 | 2 | 47920720 | 33 | 0 | 0 | 0 | 0 | 0 | 0 | 0 | 0
83 | 47920725 | 47920718 | 13556983 | 1 | 1 | 1 | 2 | 400001 | ЦЭМ Пенз. обл.400001 Пр. Минстроя России от 27.02.2015 № 140/пр | Автомобили бортовые, грузоподъемность до 5 т | 1368 | 1011 | маш.-ч | маш.-ч | 1 | 3.9 | 0 | 80.75 | 0 | 0 | 0 | 1 | 0 | *1,2*1,15 | 5.382 | 2 | 47920721 | 34 | 0 | 0 | 0 | 0 | 0 | 0 | 0 | 0
83 | 47920726 | 47920718 | 13758332 | 1 | 1 | 1 | 3 | 999-9950 | ССЦ Пенз. обл.999-9950 Пр. Минстроя России от 27.02.2015 № 140/пр | Вспомогательные ненормируемые материалы (2% от ОЗП) | 1374 | 1013 | РУБ | РУБ | 1 | 0.99 | 1 | 0 | 0 | 0 | 0 | 1 | 0 |  | 0.99 | 2 | 47920722 | 35 | 0 | 0 | 0 | 0 | 0 | 0 | 0 | 0
84 | 47920732 | 47920727 | 9915120 | 1 | 1 | 1 | 1 | 1-1040-58 |  | Затраты труда рабочих (средний разряд 4,0) | 1191 | 1013 | чел.-ч. | чел.-ч. | 1 | 1.99 | 0 | 0 | 0 | 9.35 | 0 | 1 | 1 | *1,2*1,15 | 2.7462 | 2 | 47920728 | 36 | 0 | 0 | 0 | 0 | 0 | 0 | 0 | 0
84 | 47920733 | 47920727 | 121548 | 1 | 1 | 1 | 1 | 2 |  | Затраты труда машинистов | 608254 | 1013 | чел.час | чел.час | 1 | 0 | 0 | 0 | 0 | 0 | 0 | 1 | 2 | *1,2*1,15 | 0 | 2 | 47920729 | 37 | 0 | 0 | 0 | 0 | 0 | 0 | 0 | 0
84 | 47920734 | 47920727 | 13556983 | 1 | 1 | 1 | 2 | 400001 | ЦЭМ Пенз. обл.400001 Пр. Минстроя России от 27.02.2015 № 140/пр | Автомобили бортовые, грузоподъемность до 5 т | 1368 | 1011 | маш.-ч | маш.-ч | 1 | 0.08 | 0 | 80.75 | 0 | 0 | 0 | 1 | 0 | *1,2*1,15 | 0.1104 | 2 | 47920730 | 38 | 0 | 0 | 0 | 0 | 0 | 0 | 0 | 0
84 | 47920735 | 47920727 | 13758332 | 1 | 1 | 1 | 3 | 999-9950 | ССЦ Пенз. обл.999-9950 Пр. Минстроя России от 27.02.2015 № 140/пр | Вспомогательные ненормируемые материалы (2% от ОЗП) | 1374 | 1013 | РУБ | РУБ | 1 | 0.37 | 1 | 0 | 0 | 0 | 0 | 1 | 0 |  | 0.37 | 2 | 47920731 | 39 | 0 | 0 | 0 | 0 | 0 | 0 | 0 | 0
85 | 47920742 | 47920736 | 9915120 | 1 | 1 | 1 | 1 | 1-1040-58 |  | Затраты труда рабочих (средний разряд 4,0) | 1191 | 1013 | чел.-ч. | чел.-ч. | 1 | 5.21 | 0 | 0 | 0 | 9.35 | 0 | 1 | 1 | *1,2*1,15 | 7.1898 | 2 | 47920737 | 40 | 0 | 0 | 0 | 0 | 0 | 0 | 0 | 0
85 | 47920743 | 47920736 | 121548 | 1 | 1 | 1 | 1 | 2 |  | Затраты труда машинистов | 608254 | 1013 | чел.час | чел.час | 1 | 1.73 | 0 | 0 | 0 | 0 | 0 | 1 | 2 | *1,2*1,15 | 2.3874 | 2 | 47920738 | 41 | 0 | 0 | 0 | 0 | 0 | 0 | 0 | 0
85 | 47920744 | 47920736 | 13554551 | 1 | 1 | 1 | 2 | 021102 | ЦЭМ Пенз. обл.021102 Пр. Минстроя России от 27.02.2015 № 140/пр | Краны на автомобильном ходу при работе на монтаже технологического оборудования 10 т | 1368 | 1011 | маш.-ч | маш.-ч | 1 | 1.73 | 0 | 156.72 | 13.12 | 0 | 0 | 1 | 0 | *1,2*1,15 | 2.3874 | 2 | 47920739 | 42 | 0 | 0 | 0 | 0 | 0 | 0 | 0 | 0
85 | 47920745 | 47920736 | 13556983 | 1 | 1 | 1 | 2 | 400001 | ЦЭМ Пенз. обл.400001 Пр. Минстроя России от 27.02.2015 № 140/пр | Автомобили бортовые, грузоподъемность до 5 т | 1368 | 1011 | маш.-ч | маш.-ч | 1 | 1.73 | 0 | 80.75 | 0 | 0 | 0 | 1 | 0 | *1,2*1,15 | 2.3874 | 2 | 47920740 | 43 | 0 | 0 | 0 | 0 | 0 | 0 | 0 | 0
85 | 47920746 | 47920736 | 13758332 | 1 | 1 | 1 | 3 | 999-9950 | ССЦ Пенз. обл.999-9950 Пр. Минстроя России от 27.02.2015 № 140/пр | Вспомогательные ненормируемые материалы (2% от ОЗП) | 1374 | 1013 | РУБ | РУБ | 1 | 0.97 | 1 | 0 | 0 | 0 | 0 | 1 | 0 |  | 0.97 | 2 | 47920741 | 44 | 0 | 0 | 0 | 0 | 0 | 0 | 0 | 0
86 | 47920753 | 47920747 | 9915120 | 1 | 1 | 1 | 1 | 1-1040-58 |  | Затраты труда рабочих (средний разряд 4,0) | 1191 | 1013 | чел.-ч. | чел.-ч. | 1 | 2.72 | 0 | 0 | 0 | 9.35 | 0 | 1 | 1 | *1,2*1,15 | 3.7536 | 2 | 47920748 | 45 | 0 | 0 | 0 | 0 | 0 | 0 | 0 | 0
86 | 47920754 | 47920747 | 121548 | 1 | 1 | 1 | 1 | 2 |  | Затраты труда машинистов | 608254 | 1013 | чел.час | чел.час | 1 | 0.91 | 0 | 0 | 0 | 0 | 0 | 1 | 2 | *1,2*1,15 | 1.2558 | 2 | 47920749 | 46 | 0 | 0 | 0 | 0 | 0 | 0 | 0 | 0
86 | 47920755 | 47920747 | 13554551 | 1 | 1 | 1 | 2 | 021102 | ЦЭМ Пенз. обл.021102 Пр. Минстроя России от 27.02.2015 № 140/пр | Краны на автомобильном ходу при работе на монтаже технологического оборудования 10 т | 1368 | 1011 | маш.-ч | маш.-ч | 1 | 0.91 | 0 | 156.72 | 13.12 | 0 | 0 | 1 | 0 | *1,2*1,15 | 1.2558 | 2 | 47920750 | 47 | 0 | 0 | 0 | 0 | 0 | 0 | 0 | 0
86 | 47920756 | 47920747 | 13556983 | 1 | 1 | 1 | 2 | 400001 | ЦЭМ Пенз. обл.400001 Пр. Минстроя России от 27.02.2015 № 140/пр | Автомобили бортовые, грузоподъемность до 5 т | 1368 | 1011 | маш.-ч | маш.-ч | 1 | 0.91 | 0 | 80.75 | 0 | 0 | 0 | 1 | 0 | *1,2*1,15 | 1.2558 | 2 | 47920751 | 48 | 0 | 0 | 0 | 0 | 0 | 0 | 0 | 0
86 | 47920757 | 47920747 | 13758332 | 1 | 1 | 1 | 3 | 999-9950 | ССЦ Пенз. обл.999-9950 Пр. Минстроя России от 27.02.2015 № 140/пр | Вспомогательные ненормируемые материалы (2% от ОЗП) | 1374 | 1013 | РУБ | РУБ | 1 | 0.51 | 1 | 0 | 0 | 0 | 0 | 1 | 0 |  | 0.51 | 2 | 47920752 | 49 | 0 | 0 | 0 | 0 | 0 | 0 | 0 | 0
87 | 47920771 | 47920758 | 9915120 | 1 | 1 | 1 | 1 | 1-1040-58 |  | Затраты труда рабочих (средний разряд 4,0) | 1191 | 1013 | чел.-ч. | чел.-ч. | 1 | 17.44 | 0 | 0 | 0 | 9.35 | 0 | 1 | 1 | *1,15*1,2 | 24.0672 | 2 | 47920759 | 50 | 0 | 0 | 0 | 0 | 0 | 0 | 0 | 0
87 | 47920772 | 47920758 | 121548 | 1 | 1 | 1 | 1 | 2 |  | Затраты труда машинистов | 608254 | 1013 | чел.час | чел.час | 1 | 1.32 | 0 | 0 | 0 | 0 | 0 | 1 | 2 | *1,15*1,2 | 1.8216 | 2 | 47920760 | 51 | 0 | 0 | 0 | 0 | 0 | 0 | 0 | 0
87 | 47920773 | 47920758 | 13554551 | 1 | 1 | 1 | 2 | 021102 | ЦЭМ Пенз. обл.021102 Пр. Минстроя России от 27.02.2015 № 140/пр | Краны на автомобильном ходу при работе на монтаже технологического оборудования 10 т | 1368 | 1011 | маш.-ч | маш.-ч | 1 | 1.32 | 0 | 156.72 | 13.12 | 0 | 0 | 1 | 0 | *1,15*1,2 | 1.8216 | 2 | 47920761 | 52 | 0 | 0 | 0 | 0 | 0 | 0 | 0 | 0
87 | 47920774 | 47920758 | 13554657 | 1 | 1 | 1 | 2 | 030203 | ЦЭМ Пенз. обл.030203 Пр. Минстроя России от 27.02.2015 № 140/пр | Домкраты гидравлические грузоподъемностью 63-100 т | 1368 | 1011 | маш.-ч | маш.-ч | 1 | 3.97 | 0 | 2.7 | 0 | 0 | 0 | 1 | 0 | *1,15*1,2 | 5.4786 | 2 | 47920762 | 53 | 0 | 0 | 0 | 0 | 0 | 0 | 0 | 0
87 | 47920775 | 47920758 | 13554676 | 1 | 1 | 1 | 2 | 030404 | ЦЭМ Пенз. обл.030404 Пр. Минстроя России от 27.02.2015 № 140/пр | Лебедки электрические тяговым усилием до 31,39 кН (3,2 т) | 1368 | 1011 | маш.-ч | маш.-ч | 1 | 3.97 | 0 | 11.64 | 0 | 0 | 0 | 1 | 0 | *1,15*1,2 | 5.4786 | 2 | 47920763 | 54 | 0 | 0 | 0 | 0 | 0 | 0 | 0 | 0
87 | 47920776 | 47920758 | 13556983 | 1 | 1 | 1 | 2 | 400001 | ЦЭМ Пенз. обл.400001 Пр. Минстроя России от 27.02.2015 № 140/пр | Автомобили бортовые, грузоподъемность до 5 т | 1368 | 1011 | маш.-ч | маш.-ч | 1 | 1.32 | 0 | 80.75 | 0 | 0 | 0 | 1 | 0 | *1,15*1,2 | 1.8216 | 2 | 47920764 | 55 | 0 | 0 | 0 | 0 | 0 | 0 | 0 | 0
87 | 47920777 | 47920758 | 13560077 | 1 | 1 | 1 | 3 | 101-1641 | ССЦ Пенз. обл.101-1641 Пр. Минстроя России от 27.02.2015 № 140/пр | Сталь угловая равнополочная, марка стали ВСт3кп2, размером 50x50x5 мм | 1348 | 1009 | т | т | 1000 | 0.01 | 7928.9 | 0 | 0 | 0 | 0 | 1 | 0 |  | 0.01 | 2 | 47920765 | 56 | 0 | 0 | 0 | 0 | 0 | 0 | 0 | 0
87 | 47920778 | 47920758 | 13560215 | 1 | 1 | 1 | 3 | 101-1755 | ССЦ Пенз. обл.101-1755 Пр. Минстроя России от 27.02.2015 № 140/пр | Сталь полосовая, марка стали Ст3сп шириной 50-200 мм толщиной 4-5 мм | 1348 | 1009 | т | т | 1000 | 0.001 | 6374.01 | 0 | 0 | 0 | 0 | 1 | 0 |  | 0.001 | 2 | 47920766 | 57 | 0 | 0 | 0 | 0 | 0 | 0 | 0 | 0
87 | 47920779 | 47920758 | 13560628 | 1 | 1 | 1 | 3 | 101-2143 | ССЦ Пенз. обл.101-2143 Пр. Минстроя России от 27.02.2015 № 140/пр | Краска | 1346 | 1009 | кг | кг | 1 | 0.25 | 28.89 | 0 | 0 | 0 | 0 | 1 | 0 |  | 0.25 | 2 | 47920767 | 58 | 0 | 0 | 0 | 0 | 0 | 0 | 0 | 0
87 | 47920780 | 47920758 | 13561081 | 1 | 1 | 1 | 3 | 101-2478 | ССЦ Пенз. обл.101-2478 Пр. Минстроя России от 27.02.2015 № 140/пр | Лента К226 | 1308 | 1003 | 100 м | 100 м | 100 | 0.0096 | 115.45 | 0 | 0 | 0 | 0 | 1 | 0 |  | 0.0096 | 2 | 47920768 | 59 | 0 | 0 | 0 | 0 | 0 | 0 | 0 | 0
87 | 47920781 | 47920758 | 13583498 | 1 | 1 | 1 | 3 | 113-1786 | ССЦ Пенз. обл.113-1786 Пр. Минстроя России от 27.02.2015 № 140/пр | Лак битумный БТ-123 | 1348 | 1009 | т | т | 1000 | 6e-05 | 9345.32 | 0 | 0 | 0 | 0 | 1 | 0 |  | 6e-05 | 2 | 47920769 | 60 | 0 | 0 | 0 | 0 | 0 | 0 | 0 | 0
87 | 47920782 | 47920758 | 13758332 | 1 | 1 | 1 | 3 | 999-9950 | ССЦ Пенз. обл.999-9950 Пр. Минстроя России от 27.02.2015 № 140/пр | Вспомогательные ненормируемые материалы (2% от ОЗП) | 1374 | 1013 | РУБ | РУБ | 1 | 3.26 | 1 | 0 | 0 | 0 | 0 | 1 | 0 |  | 3.26 | 2 | 47920770 | 61 | 0 | 0 | 0 | 0 | 0 | 0 | 0 | 0
88 | 47920794 | 47920783 | 9915120 | 1 | 1 | 1 | 1 | 1-1040-58 |  | Затраты труда рабочих (средний разряд 4,0) | 1191 | 1013 | чел.-ч. | чел.-ч. | 1 | 23.04 | 0 | 0 | 0 | 9.35 | 0 | 1 | 1 | *1,2*1,15 | 31.7952 | 2 | 47920784 | 62 | 0 | 0 | 0 | 0 | 0 | 0 | 0 | 0
88 | 47920795 | 47920783 | 121548 | 1 | 1 | 1 | 1 | 2 |  | Затраты труда машинистов | 608254 | 1013 | чел.час | чел.час | 1 | 0.2 | 0 | 0 | 0 | 0 | 0 | 1 | 2 | *1,2*1,15 | 0.276 | 2 | 47920785 | 63 | 0 | 0 | 0 | 0 | 0 | 0 | 0 | 0
88 | 47920796 | 47920783 | 13554551 | 1 | 1 | 1 | 2 | 021102 | ЦЭМ Пенз. обл.021102 Пр. Минстроя России от 27.02.2015 № 140/пр | Краны на автомобильном ходу при работе на монтаже технологического оборудования 10 т | 1368 | 1011 | маш.-ч | маш.-ч | 1 | 0.2 | 0 | 156.72 | 13.12 | 0 | 0 | 1 | 0 | *1,2*1,15 | 0.276 | 2 | 47920786 | 64 | 0 | 0 | 0 | 0 | 0 | 0 | 0 | 0
88 | 47920797 | 47920783 | 13554657 | 1 | 1 | 1 | 2 | 030203 | ЦЭМ Пенз. обл.030203 Пр. Минстроя России от 27.02.2015 № 140/пр | Домкраты гидравлические грузоподъемностью 63-100 т | 1368 | 1011 | маш.-ч | маш.-ч | 1 | 5.14 | 0 | 2.7 | 0 | 0 | 0 | 1 | 0 | *1,2*1,15 | 7.0932 | 2 | 47920787 | 65 | 0 | 0 | 0 | 0 | 0 | 0 | 0 | 0
88 | 47920798 | 47920783 | 13554676 | 1 | 1 | 1 | 2 | 030404 | ЦЭМ Пенз. обл.030404 Пр. Минстроя России от 27.02.2015 № 140/пр | Лебедки электрические тяговым усилием до 31,39 кН (3,2 т) | 1368 | 1011 | маш.-ч | маш.-ч | 1 | 5.14 | 0 | 11.64 | 0 | 0 | 0 | 1 | 0 | *1,2*1,15 | 7.0932 | 2 | 47920788 | 66 | 0 | 0 | 0 | 0 | 0 | 0 | 0 | 0
88 | 47920799 | 47920783 | 13556983 | 1 | 1 | 1 | 2 | 400001 | ЦЭМ Пенз. обл.400001 Пр. Минстроя России от 27.02.2015 № 140/пр | Автомобили бортовые, грузоподъемность до 5 т | 1368 | 1011 | маш.-ч | маш.-ч | 1 | 0.2 | 0 | 80.75 | 0 | 0 | 0 | 1 | 0 | *1,2*1,15 | 0.276 | 2 | 47920789 | 67 | 0 | 0 | 0 | 0 | 0 | 0 | 0 | 0
88 | 47920800 | 47920783 | 13561081 | 1 | 1 | 1 | 3 | 101-2478 | ССЦ Пенз. обл.101-2478 Пр. Минстроя России от 27.02.2015 № 140/пр | Лента К226 | 1308 | 1003 | 100 м | 100 м | 100 | 0.0096 | 115.45 | 0 | 0 | 0 | 0 | 1 | 0 |  | 0.0096 | 2 | 47920790 | 68 | 0 | 0 | 0 | 0 | 0 | 0 | 0 | 0
88 | 47920801 | 47920783 | 13583498 | 1 | 1 | 1 | 3 | 113-1786 | ССЦ Пенз. обл.113-1786 Пр. Минстроя России от 27.02.2015 № 140/пр | Лак битумный БТ-123 | 1348 | 1009 | т | т | 1000 | 6e-05 | 9345.32 | 0 | 0 | 0 | 0 | 1 | 0 |  | 6e-05 | 2 | 47920791 | 69 | 0 | 0 | 0 | 0 | 0 | 0 | 0 | 0
88 | 47920802 | 47920783 | 13651198 | 1 | 1 | 1 | 3 | 506-1362 | ССЦ Пенз. обл.506-1362 Пр. Минстроя России от 27.02.2015 № 140/пр | Припои оловянно-свинцовые бессурьмянистые марки ПОС30 | 1346 | 1009 | кг | кг | 1 | 0.5 | 65.74 | 0 | 0 | 0 | 0 | 1 | 0 |  | 0.5 | 2 | 47920792 | 70 | 0 | 0 | 0 | 0 | 0 | 0 | 0 | 0
88 | 47920803 | 47920783 | 13758332 | 1 | 1 | 1 | 3 | 999-9950 | ССЦ Пенз. обл.999-9950 Пр. Минстроя России от 27.02.2015 № 140/пр | Вспомогательные ненормируемые материалы (2% от ОЗП) | 1374 | 1013 | РУБ | РУБ | 1 | 4.31 | 1 | 0 | 0 | 0 | 0 | 1 | 0 |  | 4.31 | 2 | 47920793 | 71 | 0 | 0 | 0 | 0 | 0 | 0 | 0 | 0
89 | 47920816 | 47920804 | 9915120 | 1 | 1 | 1 | 1 | 1-1040-58 |  | Затраты труда рабочих (средний разряд 4,0) | 1191 | 1013 | чел.-ч. | чел.-ч. | 1 | 29.68 | 0 | 0 | 0 | 9.35 | 0 | 1 | 1 | *1,35 | 40.068 | 2 | 47920805 | 72 | 0 | 0 | 0 | 0 | 0 | 0 | 0 | 0
89 | 47920817 | 47920804 | 121548 | 1 | 1 | 1 | 1 | 2 |  | Затраты труда машинистов | 608254 | 1013 | чел.час | чел.час | 1 | 0.2 | 0 | 0 | 0 | 0 | 0 | 1 | 2 | *1,35 | 0.27 | 2 | 47920806 | 73 | 0 | 0 | 0 | 0 | 0 | 0 | 0 | 0
89 | 47920818 | 47920804 | 13554551 | 1 | 1 | 1 | 2 | 021102 | ЦЭМ Пенз. обл.021102 Пр. Минстроя России от 27.02.2015 № 140/пр | Краны на автомобильном ходу при работе на монтаже технологического оборудования 10 т | 1368 | 1011 | маш.-ч | маш.-ч | 1 | 0.2 | 0 | 156.72 | 13.12 | 0 | 0 | 1 | 0 | *1,35 | 0.27 | 2 | 47920807 | 74 | 0 | 0 | 0 | 0 | 0 | 0 | 0 | 0
89 | 47920819 | 47920804 | 13554657 | 1 | 1 | 1 | 2 | 030203 | ЦЭМ Пенз. обл.030203 Пр. Минстроя России от 27.02.2015 № 140/пр | Домкраты гидравлические грузоподъемностью 63-100 т | 1368 | 1011 | маш.-ч | маш.-ч | 1 | 6.9 | 0 | 2.7 | 0 | 0 | 0 | 1 | 0 | *1,35 | 9.315 | 2 | 47920808 | 75 | 0 | 0 | 0 | 0 | 0 | 0 | 0 | 0
89 | 47920820 | 47920804 | 13554676 | 1 | 1 | 1 | 2 | 030404 | ЦЭМ Пенз. обл.030404 Пр. Минстроя России от 27.02.2015 № 140/пр | Лебедки электрические тяговым усилием до 31,39 кН (3,2 т) | 1368 | 1011 | маш.-ч | маш.-ч | 1 | 6.9 | 0 | 11.64 | 0 | 0 | 0 | 1 | 0 | *1,35 | 9.315 | 2 | 47920809 | 76 | 0 | 0 | 0 | 0 | 0 | 0 | 0 | 0
89 | 47920821 | 47920804 | 13556983 | 1 | 1 | 1 | 2 | 400001 | ЦЭМ Пенз. обл.400001 Пр. Минстроя России от 27.02.2015 № 140/пр | Автомобили бортовые, грузоподъемность до 5 т | 1368 | 1011 | маш.-ч | маш.-ч | 1 | 0.2 | 0 | 80.75 | 0 | 0 | 0 | 1 | 0 | *1,35 | 0.27 | 2 | 47920810 | 77 | 0 | 0 | 0 | 0 | 0 | 0 | 0 | 0
89 | 47920822 | 47920804 | 13559895 | 1 | 1 | 1 | 3 | 101-1481 | ССЦ Пенз. обл.101-1481 Пр. Минстроя России от 27.02.2015 № 140/пр | Шурупы с полукруглой головкой 4x40 мм | 1348 | 1009 | т | т | 1000 | 0.00062 | 16039.96 | 0 | 0 | 0 | 0 | 1 | 0 |  | 0.00062 | 2 | 47920811 | 78 | 0 | 0 | 0 | 0 | 0 | 0 | 0 | 0
89 | 47920823 | 47920804 | 13561081 | 1 | 1 | 1 | 3 | 101-2478 | ССЦ Пенз. обл.101-2478 Пр. Минстроя России от 27.02.2015 № 140/пр | Лента К226 | 1308 | 1003 | 100 м | 100 м | 100 | 0.0245 | 115.45 | 0 | 0 | 0 | 0 | 1 | 0 |  | 0.0245 | 2 | 47920812 | 79 | 0 | 0 | 0 | 0 | 0 | 0 | 0 | 0
89 | 47920824 | 47920804 | 13583498 | 1 | 1 | 1 | 3 | 113-1786 | ССЦ Пенз. обл.113-1786 Пр. Минстроя России от 27.02.2015 № 140/пр | Лак битумный БТ-123 | 1348 | 1009 | т | т | 1000 | 0.00072 | 9345.32 | 0 | 0 | 0 | 0 | 1 | 0 |  | 0.00072 | 2 | 47920813 | 80 | 0 | 0 | 0 | 0 | 0 | 0 | 0 | 0
89 | 47920825 | 47920804 | 13651198 | 1 | 1 | 1 | 3 | 506-1362 | ССЦ Пенз. обл.506-1362 Пр. Минстроя России от 27.02.2015 № 140/пр | Припои оловянно-свинцовые бессурьмянистые марки ПОС30 | 1346 | 1009 | кг | кг | 1 | 0.25 | 65.74 | 0 | 0 | 0 | 0 | 1 | 0 |  | 0.25 | 2 | 47920814 | 81 | 0 | 0 | 0 | 0 | 0 | 0 | 0 | 0
89 | 47920826 | 47920804 | 13758332 | 1 | 1 | 1 | 3 | 999-9950 | ССЦ Пенз. обл.999-9950 Пр. Минстроя России от 27.02.2015 № 140/пр | Вспомогательные ненормируемые материалы (2% от ОЗП) | 1374 | 1013 | РУБ | РУБ | 1 | 5.55 | 1 | 0 | 0 | 0 | 0 | 1 | 0 |  | 5.55 | 2 | 47920815 | 82 | 0 | 0 | 0 | 0 | 0 | 0 | 0 | 0
90 | 47920838 | 47920827 | 9915120 | 1 | 1 | 1 | 1 | 1-1040-58 |  | Затраты труда рабочих (средний разряд 4,0) | 1191 | 1013 | чел.-ч. | чел.-ч. | 1 | 10.24 | 0 | 0 | 0 | 9.35 | 0 | 1 | 1 | *1,35 | 13.824 | 2 | 47920828 | 83 | 0 | 0 | 0 | 0 | 0 | 0 | 0 | 0
90 | 47920839 | 47920827 | 121548 | 1 | 1 | 1 | 1 | 2 |  | Затраты труда машинистов | 608254 | 1013 | чел.час | чел.час | 1 | 0.2 | 0 | 0 | 0 | 0 | 0 | 1 | 2 | *1,35 | 0.27 | 2 | 47920829 | 84 | 0 | 0 | 0 | 0 | 0 | 0 | 0 | 0
90 | 47920840 | 47920827 | 13554551 | 1 | 1 | 1 | 2 | 021102 | ЦЭМ Пенз. обл.021102 Пр. Минстроя России от 27.02.2015 № 140/пр | Краны на автомобильном ходу при работе на монтаже технологического оборудования 10 т | 1368 | 1011 | маш.-ч | маш.-ч | 1 | 0.2 | 0 | 156.72 | 13.12 | 0 | 0 | 1 | 0 | *1,35 | 0.27 | 2 | 47920830 | 85 | 0 | 0 | 0 | 0 | 0 | 0 | 0 | 0
90 | 47920841 | 47920827 | 13554657 | 1 | 1 | 1 | 2 | 030203 | ЦЭМ Пенз. обл.030203 Пр. Минстроя России от 27.02.2015 № 140/пр | Домкраты гидравлические грузоподъемностью 63-100 т | 1368 | 1011 | маш.-ч | маш.-ч | 1 | 2.23 | 0 | 2.7 | 0 | 0 | 0 | 1 | 0 | *1,35 | 3.0105 | 2 | 47920831 | 86 | 0 | 0 | 0 | 0 | 0 | 0 | 0 | 0
90 | 47920842 | 47920827 | 13554676 | 1 | 1 | 1 | 2 | 030404 | ЦЭМ Пенз. обл.030404 Пр. Минстроя России от 27.02.2015 № 140/пр | Лебедки электрические тяговым усилием до 31,39 кН (3,2 т) | 1368 | 1011 | маш.-ч | маш.-ч | 1 | 2.23 | 0 | 11.64 | 0 | 0 | 0 | 1 | 0 | *1,35 | 3.0105 | 2 | 47920832 | 87 | 0 | 0 | 0 | 0 | 0 | 0 | 0 | 0
90 | 47920843 | 47920827 | 13556983 | 1 | 1 | 1 | 2 | 400001 | ЦЭМ Пенз. обл.400001 Пр. Минстроя России от 27.02.2015 № 140/пр | Автомобили бортовые, грузоподъемность до 5 т | 1368 | 1011 | маш.-ч | маш.-ч | 1 | 0.2 | 0 | 80.75 | 0 | 0 | 0 | 1 | 0 | *1,35 | 0.27 | 2 | 47920833 | 88 | 0 | 0 | 0 | 0 | 0 | 0 | 0 | 0
90 | 47920844 | 47920827 | 13561081 | 1 | 1 | 1 | 3 | 101-2478 | ССЦ Пенз. обл.101-2478 Пр. Минстроя России от 27.02.2015 № 140/пр | Лента К226 | 1308 | 1003 | 100 м | 100 м | 100 | 0.096 | 115.45 | 0 | 0 | 0 | 0 | 1 | 0 |  | 0.096 | 2 | 47920834 | 89 | 0 | 0 | 0 | 0 | 0 | 0 | 0 | 0
90 | 47920845 | 47920827 | 13583498 | 1 | 1 | 1 | 3 | 113-1786 | ССЦ Пенз. обл.113-1786 Пр. Минстроя России от 27.02.2015 № 140/пр | Лак битумный БТ-123 | 1348 | 1009 | т | т | 1000 | 6e-05 | 9345.32 | 0 | 0 | 0 | 0 | 1 | 0 |  | 6e-05 | 2 | 47920835 | 90 | 0 | 0 | 0 | 0 | 0 | 0 | 0 | 0
90 | 47920846 | 47920827 | 13651198 | 1 | 1 | 1 | 3 | 506-1362 | ССЦ Пенз. обл.506-1362 Пр. Минстроя России от 27.02.2015 № 140/пр | Припои оловянно-свинцовые бессурьмянистые марки ПОС30 | 1346 | 1009 | кг | кг | 1 | 0.5 | 65.74 | 0 | 0 | 0 | 0 | 1 | 0 |  | 0.5 | 2 | 47920836 | 91 | 0 | 0 | 0 | 0 | 0 | 0 | 0 | 0
90 | 47920847 | 47920827 | 13758332 | 1 | 1 | 1 | 3 | 999-9950 | ССЦ Пенз. обл.999-9950 Пр. Минстроя России от 27.02.2015 № 140/пр | Вспомогательные ненормируемые материалы (2% от ОЗП) | 1374 | 1013 | РУБ | РУБ | 1 | 1.91 | 1 | 0 | 0 | 0 | 0 | 1 | 0 |  | 1.91 | 2 | 47920837 | 92 | 0 | 0 | 0 | 0 | 0 | 0 | 0 | 0
91 | 47920852 | 47920848 | 9915120 | 1 | 1 | 1 | 1 | 1-1040-58 |  | Затраты труда рабочих (средний разряд 4,0) | 1191 | 1013 | чел.-ч. | чел.-ч. | 1 | 1.26 | 0 | 0 | 0 | 9.35 | 0 | 1 | 1 | *1,35 | 1.701 | 2 | 47920849 | 93 | 0 | 0 | 0 | 0 | 0 | 0 | 0 | 0
91 | 47920853 | 47920848 | 121548 | 1 | 1 | 1 | 1 | 2 |  | Затраты труда машинистов | 608254 | 1013 | чел.час | чел.час | 1 | 0 | 0 | 0 | 0 | 0 | 0 | 1 | 2 | *1,35 | 0 | 2 | 47920850 | 94 | 0 | 0 | 0 | 0 | 0 | 0 | 0 | 0
91 | 47920854 | 47920848 | 13758332 | 1 | 1 | 1 | 3 | 999-9950 | ССЦ Пенз. обл.999-9950 Пр. Минстроя России от 27.02.2015 № 140/пр | Вспомогательные ненормируемые материалы (2% от ОЗП) | 1374 | 1013 | РУБ | РУБ | 1 | 0.24 | 1 | 0 | 0 | 0 | 0 | 1 | 0 |  | 0.24 | 2 | 47920851 | 95 | 0 | 0 | 0 | 0 | 0 | 0 | 0 | 0
92 | 47921851 | 47920855 | 9915120 | 1 | 1 | 1 | 1 | 1-1040-58 |  | Затраты труда рабочих (средний разряд 4,0) | 1191 | 1013 | чел.-ч. | чел.-ч. | 1 | 5.4 | 0 | 0 | 0 | 9.35 | 0 | 1 | 1 | *1,35 | 7.29 | 2 | 47921851 | 96 | 0 | 0 | 0 | 0 | 0 | 0 | 0 | 0
92 | 47921852 | 47920855 | 121548 | 1 | 1 | 1 | 1 | 2 |  | Затраты труда машинистов | 608254 | 1013 | чел.час | чел.час | 1 | 4.27 | 0 | 0 | 0 | 0 | 0 | 1 | 2 | *1,35 | 5.7645 | 2 | 47921852 | 97 | 0 | 0 | 0 | 0 | 0 | 0 | 0 | 0
92 | 47921853 | 47920855 | 13554731 | 1 | 1 | 1 | 2 | 031050 | ЦЭМ Пенз. обл.031050 Пр. Минстроя России от 27.02.2015 № 140/пр | Вышка телескопическая 25 м | 1368 | 1011 | маш.-ч | маш.-ч | 1 | 4.27 | 0 | 175.21 | 13.12 | 0 | 0 | 1 | 0 | *1,35 | 5.7645 | 2 | 47921853 | 98 | 0 | 0 | 0 | 0 | 0 | 0 | 0 | 0
92 | 47921854 | 47920855 | 13557920 | 1 | 1 | 1 | 3 | 101-0069 | ССЦ Пенз. обл.101-0069 Пр. Минстроя России от 27.02.2015 № 140/пр | Бензин авиационный Б-70 | 1348 | 1009 | т | т | 1000 | 0.0004 | 5976.4 | 0 | 0 | 0 | 0 | 1 | 0 |  | 0.0004 | 2 | 47921854 | 99 | 0 | 0 | 0 | 0 | 0 | 0 | 0 | 0
92 | 47921855 | 47920855 | 13561081 | 1 | 1 | 1 | 3 | 101-2478 | ССЦ Пенз. обл.101-2478 Пр. Минстроя России от 27.02.2015 № 140/пр | Лента К226 | 1308 | 1003 | 100 м | 100 м | 100 | 0.0024 | 115.45 | 0 | 0 | 0 | 0 | 1 | 0 |  | 0.0024 | 2 | 47921855 | 100 | 0 | 0 | 0 | 0 | 0 | 0 | 0 | 0
92 | 47921856 | 47920855 | 13663275 | 1 | 1 | 1 | 3 | 509-1206 | ССЦ Пенз. обл.509-1206 Пр. Минстроя России от 27.02.2015 № 140/пр | Парафины нефтяные твердые марки Т-1 | 1348 | 1009 | т | т | 1000 | 1e-05 | 9678.22 | 0 | 0 | 0 | 0 | 1 | 0 |  | 1e-05 | 2 | 47921856 | 101 | 0 | 0 | 0 | 0 | 0 | 0 | 0 | 0
92 | 47921857 | 47920855 | 13758332 | 1 | 1 | 1 | 3 | 999-9950 | ССЦ Пенз. обл.999-9950 Пр. Минстроя России от 27.02.2015 № 140/пр | Вспомогательные ненормируемые материалы (2% от ОЗП) | 1374 | 1013 | РУБ | РУБ | 1 | 1.01 | 1 | 0 | 0 | 0 | 0 | 1 | 0 |  | 1.01 | 2 | 47921857 | 102 | 0 | 0 | 0 | 0 | 0 | 0 | 0 | 0
93 | 47920874 | 47920870 | 9915120 | 1 | 1 | 1 | 1 | 1-1040-58 |  | Затраты труда рабочих (средний разряд 4,0) | 1191 | 1013 | чел.-ч. | чел.-ч. | 1 | 22.72 | 0 | 0 | 0 | 9.35 | 0 | 1 | 1 | *1,35 | 30.672 | 2 | 47920871 | 103 | 0 | 0 | 0 | 0 | 0 | 0 | 0 | 0
93 | 47920875 | 47920870 | 121548 | 1 | 1 | 1 | 1 | 2 |  | Затраты труда машинистов | 608254 | 1013 | чел.час | чел.час | 1 | 0 | 0 | 0 | 0 | 0 | 0 | 1 | 2 | *1,35 | 0 | 2 | 47920872 | 104 | 0 | 0 | 0 | 0 | 0 | 0 | 0 | 0
93 | 47920876 | 47920870 | 13758332 | 1 | 1 | 1 | 3 | 999-9950 | ССЦ Пенз. обл.999-9950 Пр. Минстроя России от 27.02.2015 № 140/пр | Вспомогательные ненормируемые материалы (2% от ОЗП) | 1374 | 1013 | РУБ | РУБ | 1 | 4.25 | 1 | 0 | 0 | 0 | 0 | 1 | 0 |  | 4.25 | 2 | 47920873 | 105 | 0 | 0 | 0 | 0 | 0 | 0 | 0 | 0
94 | 47923621 | 47920877 | 9915120 | 1 | 1 | 1 | 1 | 1-1040-58 |  | Затраты труда рабочих (средний разряд 4,0) | 1191 | 1013 | чел.-ч. | чел.-ч. | 1 | 11.84 | 0 | 0 | 0 | 9.35 | 0 | 1 | 1 | *1,15*1,2 | 16.3392 | 2 | 47923621 | 106 | 0 | 0 | 0 | 0 | 0 | 0 | 0 | 0
94 | 47923622 | 47920877 | 121548 | 1 | 1 | 1 | 1 | 2 |  | Затраты труда машинистов | 608254 | 1013 | чел.час | чел.час | 1 | 0.03 | 0 | 0 | 0 | 0 | 0 | 1 | 2 | *1,15*1,2 | 0.0414 | 2 | 47923622 | 107 | 0 | 0 | 0 | 0 | 0 | 0 | 0 | 0
94 | 47923623 | 47920877 | 13554551 | 1 | 1 | 1 | 2 | 021102 | ЦЭМ Пенз. обл.021102 Пр. Минстроя России от 27.02.2015 № 140/пр | Краны на автомобильном ходу при работе на монтаже технологического оборудования 10 т | 1368 | 1011 | маш.-ч | маш.-ч | 1 | 0.03 | 0 | 156.72 | 13.12 | 0 | 0 | 1 | 0 | *1,15*1,2 | 0.0414 | 2 | 47923623 | 108 | 0 | 0 | 0 | 0 | 0 | 0 | 0 | 0
94 | 47923624 | 47920877 | 13556983 | 1 | 1 | 1 | 2 | 400001 | ЦЭМ Пенз. обл.400001 Пр. Минстроя России от 27.02.2015 № 140/пр | Автомобили бортовые, грузоподъемность до 5 т | 1368 | 1011 | маш.-ч | маш.-ч | 1 | 0.03 | 0 | 80.75 | 0 | 0 | 0 | 1 | 0 | *1,15*1,2 | 0.0414 | 2 | 47923624 | 109 | 0 | 0 | 0 | 0 | 0 | 0 | 0 | 0
94 | 47923625 | 47920877 | 13557920 | 1 | 1 | 1 | 3 | 101-0069 | ССЦ Пенз. обл.101-0069 Пр. Минстроя России от 27.02.2015 № 140/пр | Бензин авиационный Б-70 | 1348 | 1009 | т | т | 1000 | 0.0008 | 5976.4 | 0 | 0 | 0 | 0 | 1 | 0 |  | 0.0008 | 2 | 47923625 | 110 | 0 | 0 | 0 | 0 | 0 | 0 | 0 | 0
94 | 47923626 | 47920877 | 13560818 | 1 | 1 | 1 | 3 | 101-2278 | ССЦ Пенз. обл.101-2278 Пр. Минстроя России от 27.02.2015 № 140/пр | Пропан-бутан, смесь техническая | 1346 | 1009 | кг | кг | 1 | 3.3 | 4.16 | 0 | 0 | 0 | 0 | 1 | 0 |  | 3.3 | 2 | 47923626 | 111 | 0 | 0 | 0 | 0 | 0 | 0 | 0 | 0
94 | 47923627 | 47920877 | 13561081 | 1 | 1 | 1 | 3 | 101-2478 | ССЦ Пенз. обл.101-2478 Пр. Минстроя России от 27.02.2015 № 140/пр | Лента К226 | 1308 | 1003 | 100 м | 100 м | 100 | 0.0024 | 115.45 | 0 | 0 | 0 | 0 | 1 | 0 |  | 0.0024 | 2 | 47923627 | 112 | 0 | 0 | 0 | 0 | 0 | 0 | 0 | 0
94 | 47923628 | 47920877 | 13663275 | 1 | 1 | 1 | 3 | 509-1206 | ССЦ Пенз. обл.509-1206 Пр. Минстроя России от 27.02.2015 № 140/пр | Парафины нефтяные твердые марки Т-1 | 1348 | 1009 | т | т | 1000 | 2e-05 | 9678.22 | 0 | 0 | 0 | 0 | 1 | 0 |  | 2e-05 | 2 | 47923628 | 113 | 0 | 0 | 0 | 0 | 0 | 0 | 0 | 0
94 | 47923629 | 47920877 | 13758332 | 1 | 1 | 1 | 3 | 999-9950 | ССЦ Пенз. обл.999-9950 Пр. Минстроя России от 27.02.2015 № 140/пр | Вспомогательные ненормируемые материалы (2% от ОЗП) | 1374 | 1013 | РУБ | РУБ | 1 | 2.21 | 1 | 0 | 0 | 0 | 0 | 1 | 0 |  | 2.21 | 2 | 47923629 | 114 | 0 | 0 | 0 | 0 | 0 | 0 | 0 | 0
95 | 47920903 | 47920896 | 9915120 | 1 | 1 | 1 | 1 | 1-1040-58 |  | Затраты труда рабочих (средний разряд 4,0) | 1191 | 1013 | чел.-ч. | чел.-ч. | 1 | 0.38 | 0 | 0 | 0 | 9.35 | 0 | 1 | 1 | *1,15*1,2 | 0.5244 | 2 | 47920897 | 115 | 0 | 0 | 0 | 0 | 0 | 0 | 0 | 0
95 | 47920904 | 47920896 | 121548 | 1 | 1 | 1 | 1 | 2 |  | Затраты труда машинистов | 608254 | 1013 | чел.час | чел.час | 1 | 0 | 0 | 0 | 0 | 0 | 0 | 1 | 2 | *1,15*1,2 | 0 | 2 | 47920898 | 116 | 0 | 0 | 0 | 0 | 0 | 0 | 0 | 0
95 | 47920905 | 47920896 | 13560153 | 1 | 1 | 1 | 3 | 101-1705 | ССЦ Пенз. обл.101-1705 Пр. Минстроя России от 27.02.2015 № 140/пр | Пакля пропитанная | 1346 | 1009 | кг | кг | 1 | 0.15 | 9.54 | 0 | 0 | 0 | 0 | 1 | 0 |  | 0.15 | 2 | 47920899 | 117 | 0 | 0 | 0 | 0 | 0 | 0 | 0 | 0
95 | 47920906 | 47920896 | 13662846 | 1 | 1 | 1 | 3 | 509-0900 | ССЦ Пенз. обл.509-0900 Пр. Минстроя России от 27.02.2015 № 140/пр | Уплотнительный состав | 1346 | 1009 | кг | кг | 1 | 0.72 | 19.94 | 0 | 0 | 0 | 0 | 1 | 0 |  | 0.72 | 2 | 47920900 | 118 | 0 | 0 | 0 | 0 | 0 | 0 | 0 | 0
95 | 47920907 | 47920896 | 13663008 | 1 | 1 | 1 | 3 | 509-0988 | ССЦ Пенз. обл.509-0988 Пр. Минстроя России от 27.02.2015 № 140/пр | Шнур асбестовый общего назначения марки ШАОН диаметром 3-5 мм | 1348 | 1009 | т | т | 1000 | 6e-05 | 32178.31 | 0 | 0 | 0 | 0 | 1 | 0 |  | 6e-05 | 2 | 47920901 | 119 | 0 | 0 | 0 | 0 | 0 | 0 | 0 | 0
95 | 47920908 | 47920896 | 13758332 | 1 | 1 | 1 | 3 | 999-9950 | ССЦ Пенз. обл.999-9950 Пр. Минстроя России от 27.02.2015 № 140/пр | Вспомогательные ненормируемые материалы (2% от ОЗП) | 1374 | 1013 | РУБ | РУБ | 1 | 0.07 | 1 | 0 | 0 | 0 | 0 | 1 | 0 |  | 0.07 | 2 | 47920902 | 120 | 0 | 0 | 0 | 0 | 0 | 0 | 0 | 0
97 | 47920922 | 47920910 | 9928470 | 1 | 1 | 1 | 1 | 1-1048-58 |  | Затраты труда рабочих (средний разряд 4,8) | 1191 | 1013 | чел.-ч. | чел.-ч. | 1 | 1.23 | 0 | 0 | 0 | 10.49 | 0 | 1 | 1 | *1,35 | 1.6605 | 2 | 47920911 | 121 | 0 | 0 | 0 | 0 | 0 | 0 | 0 | 0
97 | 47920923 | 47920910 | 121548 | 1 | 1 | 1 | 1 | 2 |  | Затраты труда машинистов | 608254 | 1013 | чел.час | чел.час | 1 | 0 | 0 | 0 | 0 | 0 | 0 | 1 | 2 | *1,35 | 0 | 2 | 47920912 | 122 | 0 | 0 | 0 | 0 | 0 | 0 | 0 | 0
97 | 47920924 | 47920910 | 13556568 | 1 | 1 | 1 | 2 | 330206 | ЦЭМ Пенз. обл.330206 Пр. Минстроя России от 27.02.2015 № 140/пр | Дрели электрические | 1368 | 1011 | маш.-ч | маш.-ч | 1 | 0.06 | 0 | 2.44 | 0 | 0 | 0 | 1 | 0 | *1,35 | 0.081 | 2 | 47920913 | 123 | 0 | 0 | 0 | 0 | 0 | 0 | 0 | 0
97 | 47920925 | 47920910 | 13556760 | 1 | 1 | 1 | 2 | 350451 | ЦЭМ Пенз. обл.350451 Пр. Минстроя России от 27.02.2015 № 140/пр | Пресс гидравлический с электроприводом | 1368 | 1011 | маш.-ч | маш.-ч | 1 | 0.1 | 0 | 1.34 | 0 | 0 | 0 | 1 | 0 | *1,35 | 0.135 | 2 | 47920914 | 124 | 0 | 0 | 0 | 0 | 0 | 0 | 0 | 0
97 | 47920926 | 47920910 | 13560112 | 1 | 1 | 1 | 3 | 101-1665 | ССЦ Пенз. обл.101-1665 Пр. Минстроя России от 27.02.2015 № 140/пр | Лак электроизоляционный 318 | 1346 | 1009 | кг | кг | 1 | 0.008 | 35.93 | 0 | 0 | 0 | 0 | 1 | 0 |  | 0.008 | 2 | 47920915 | 125 | 0 | 0 | 0 | 0 | 0 | 0 | 0 | 0
97 | 47920927 | 47920910 | 13560429 | 1 | 1 | 1 | 3 | 101-1964 | ССЦ Пенз. обл.101-1964 Пр. Минстроя России от 27.02.2015 № 140/пр | Шпагат бумажный | 1346 | 1009 | кг | кг | 1 | 0.002 | 17.68 | 0 | 0 | 0 | 0 | 1 | 0 |  | 0.002 | 2 | 47920916 | 126 | 0 | 0 | 0 | 0 | 0 | 0 | 0 | 0
97 | 47920928 | 47920910 | 13560442 | 1 | 1 | 1 | 3 | 101-1977 | ССЦ Пенз. обл.101-1977 Пр. Минстроя России от 27.02.2015 № 140/пр | Болты с гайками и шайбами строительные | 1346 | 1009 | кг | кг | 1 | 0.208 | 8.84 | 0 | 0 | 0 | 0 | 1 | 0 |  | 0.208 | 2 | 47920917 | 127 | 0 | 0 | 0 | 0 | 0 | 0 | 0 | 0
97 | 47920929 | 47920910 | 13560926 | 1 | 1 | 1 | 3 | 101-2365 | ССЦ Пенз. обл.101-2365 Пр. Минстроя России от 27.02.2015 № 140/пр | Нитки швейные | 1346 | 1009 | кг | кг | 1 | 0.001 | 158.87 | 0 | 0 | 0 | 0 | 1 | 0 |  | 0.001 | 2 | 47920918 | 128 | 0 | 0 | 0 | 0 | 0 | 0 | 0 | 0
97 | 47920930 | 47920910 | 13561108 | 1 | 1 | 1 | 3 | 101-2499 | ССЦ Пенз. обл.101-2499 Пр. Минстроя России от 27.02.2015 № 140/пр | Лента изоляционная прорезиненная односторонняя ширина 20 мм, толщина 0,25-0,35 мм | 1346 | 1009 | кг | кг | 1 | 0.02 | 36.29 | 0 | 0 | 0 | 0 | 1 | 0 |  | 0.02 | 2 | 47920919 | 129 | 0 | 0 | 0 | 0 | 0 | 0 | 0 | 0
97 | 47920931 | 47920910 | 13663279 | 1 | 1 | 1 | 3 | 509-1210 | ССЦ Пенз. обл.509-1210 Пр. Минстроя России от 27.02.2015 № 140/пр | Вазелин технический | 1346 | 1009 | кг | кг | 1 | 0.005 | 53.7 | 0 | 0 | 0 | 0 | 1 | 0 |  | 0.005 | 2 | 47920920 | 130 | 0 | 0 | 0 | 0 | 0 | 0 | 0 | 0
97 | 47920932 | 47920910 | 13758332 | 1 | 1 | 1 | 3 | 999-9950 | ССЦ Пенз. обл.999-9950 Пр. Минстроя России от 27.02.2015 № 140/пр | Вспомогательные ненормируемые материалы (2% от ОЗП) | 1374 | 1013 | РУБ | РУБ | 1 | 0.26 | 1 | 0 | 0 | 0 | 0 | 1 | 0 |  | 0.26 | 2 | 47920921 | 131 | 0 | 0 | 0 | 0 | 0 | 0 | 0 | 0
142 | 47921077 | 47921068 | 9915216 | 1 | 1 | 1 | 1 | 1-1045-58 |  | Затраты труда рабочих (средний разряд 4,5) | 1191 | 1013 | чел.-ч. | чел.-ч. | 1 | 9.97 | 0 | 0 | 0 | 10.07 | 0 | 1 | 1 |  | 9.97 | 2 | 47921069 | 132 | 0 | 0 | 0 | 0 | 0 | 0 | 0 | 0
142 | 47921078 | 47921068 | 121548 | 1 | 1 | 1 | 1 | 2 |  | Затраты труда машинистов | 608254 | 1013 | чел.час | чел.час | 1 | 10.01 | 0 | 0 | 0 | 0 | 0 | 1 | 2 |  | 10.01 | 2 | 47921070 | 133 | 0 | 0 | 0 | 0 | 0 | 0 | 0 | 0
142 | 47921079 | 47921068 | 13554563 | 1 | 1 | 1 | 2 | 021143 | ЦЭМ Пенз. обл.021143 Пр. Минстроя России от 27.02.2015 № 140/пр | Краны на автомобильном ходу при работе на других видах строительства 16 т | 1368 | 1011 | маш.-ч | маш.-ч | 1 | 1.42 | 0 | 129.74 | 13.12 | 0 | 0 | 1 | 0 |  | 1.42 | 2 | 47921071 | 134 | 0 | 0 | 0 | 0 | 0 | 0 | 0 | 0
142 | 47921080 | 47921068 | 13554783 | 1 | 1 | 1 | 2 | 031901 | ЦЭМ Пенз. обл.031901 Пр. Минстроя России от 27.02.2015 № 140/пр | Тали ручные рычажные | 1368 | 1011 | маш.-ч | маш.-ч | 1 | 0.63 | 0 | 0.7 | 0 | 0 | 0 | 1 | 0 |  | 0.63 | 2 | 47921072 | 135 | 0 | 0 | 0 | 0 | 0 | 0 | 0 | 0
142 | 47921081 | 47921068 | 13554786 | 1 | 1 | 1 | 2 | 040102 | ЦЭМ Пенз. обл.040102 Пр. Минстроя России от 27.02.2015 № 140/пр | Электростанции передвижные 4 кВт | 1368 | 1011 | маш.-ч | маш.-ч | 1 | 0.5 | 0 | 30.69 | 11.28 | 0 | 0 | 1 | 0 |  | 0.5 | 2 | 47921073 | 136 | 0 | 0 | 0 | 0 | 0 | 0 | 0 | 0
142 | 47921082 | 47921068 | 13555345 | 1 | 1 | 1 | 2 | 121601 | ЦЭМ Пенз. обл.121601 Пр. Минстроя России от 27.02.2015 № 140/пр | Машины поливомоечные 6000 л | 1368 | 1011 | маш.-ч | маш.-ч | 1 | 0.59 | 0 | 134.79 | 11.28 | 0 | 0 | 1 | 0 |  | 0.59 | 2 | 47921074 | 137 | 0 | 0 | 0 | 0 | 0 | 0 | 0 | 0
142 | 47921083 | 47921068 | 13556265 | 1 | 1 | 1 | 2 | 253901 | ЦЭМ Пенз. обл.253901 Пр. Минстроя России от 27.02.2015 № 140/пр | Машины горизонтального бурения прессово-шнековые с тяговым усилием 203 тс (2000 кН) фирмы SCHIDT, KRANZ-GRUPPE | 1368 | 1011 | маш.-ч | маш.-ч | 1 | 7.5 | 0 | 1657 | 14.99 | 0 | 0 | 1 | 0 |  | 7.5 | 2 | 47921075 | 138 | 0 | 0 | 0 | 0 | 0 | 0 | 0 | 0
142 | 47921084 | 47921068 | 13581507 | 1 | 1 | 1 | 3 | 110-0199 | ССЦ Пенз. обл.110-0199 Пр. Минстроя России от 27.02.2015 № 140/пр | Полимер для стабилизации буровых скважин EZ MUD | 1348 | 1009 | т | т | 1000 | 0 | 208000 | 0 | 0 | 0 | 1 | 0 | 0 |  | 0 | 3 | -1 |  | 0 | 0 | 0 | 0 | 0 | 0 | 0 | 0
142 | 47921085 | 47921068 | 13636917 | 1 | 1 | 1 | 3 | 407-0005 | ССЦ Пенз. обл.407-0005 Пр. Минстроя России от 27.02.2015 № 140/пр | Глина бентонитовая | 1348 | 1009 | т | т | 1000 | 0 | 382.4 | 0 | 0 | 0 | 1 | 0 | 0 |  | 0 | 3 | -1 |  | 0 | 0 | 0 | 0 | 0 | 0 | 0 | 0
142 | 47921086 | 47921068 | 13637754 | 1 | 1 | 1 | 3 | 411-0001 | ССЦ Пенз. обл.411-0001 Пр. Минстроя России от 27.02.2015 № 140/пр | Вода | 1339 | 1007 | м3 | м3 | 1 | 1.53 | 6.3 | 0 | 0 | 0 | 0 | 1 | 0 |  | 1.53 | 2 | 47921076 | 139 | 0 | 0 | 0 | 0 | 0 | 0 | 0 | 0
143 | 47921102 | 47921087 | 9914991 | 1 | 1 | 1 | 1 | 1-1043-58 |  | Затраты труда рабочих (средний разряд 4,3) | 1191 | 1013 | чел.-ч. | чел.-ч. | 1 | 83.71 | 0 | 0 | 0 | 9.78 | 0 | 1 | 1 | *0,4923 | 41.2104 | 2 | 47921088 | 140 | 0 | 0 | 0 | 0 | 0 | 0 | 0 | 0
143 | 47921103 | 47921087 | 121548 | 1 | 1 | 1 | 1 | 2 |  | Затраты труда машинистов | 608254 | 1013 | чел.час | чел.час | 1 | 71.78 | 0 | 0 | 0 | 0 | 0 | 1 | 2 | *0,4923 | 35.3373 | 2 | 47921089 | 141 | 0 | 0 | 0 | 0 | 0 | 0 | 0 | 0
143 | 47921104 | 47921087 | 13554563 | 1 | 1 | 1 | 2 | 021143 | ЦЭМ Пенз. обл.021143 Пр. Минстроя России от 27.02.2015 № 140/пр | Краны на автомобильном ходу при работе на других видах строительства 16 т | 1368 | 1011 | маш.-ч | маш.-ч | 1 | 7.61 | 0 | 129.74 | 13.12 | 0 | 0 | 1 | 0 | *0,4923 | 3.7464 | 2 | 47921090 | 142 | 0 | 0 | 0 | 0 | 0 | 0 | 0 | 0
143 | 47921105 | 47921087 | 13554786 | 1 | 1 | 1 | 2 | 040102 | ЦЭМ Пенз. обл.040102 Пр. Минстроя России от 27.02.2015 № 140/пр | Электростанции передвижные 4 кВт | 1368 | 1011 | маш.-ч | маш.-ч | 1 | 31.43 | 0 | 30.69 | 11.28 | 0 | 0 | 1 | 0 | *0,4923 | 15.473 | 2 | 47921091 | 143 | 0 | 0 | 0 | 0 | 0 | 0 | 0 | 0
143 | 47921106 | 47921087 | 13554796 | 1 | 1 | 1 | 2 | 040202 | ЦЭМ Пенз. обл.040202 Пр. Минстроя России от 27.02.2015 № 140/пр | Агрегаты сварочные передвижные с номинальным сварочным током 250-400 А с дизельным двигателем | 1368 | 1011 | маш.-ч | маш.-ч | 1 | 22.9 | 0 | 14.1 | 0 | 0 | 0 | 1 | 0 | *0,4923 | 11.2737 | 2 | 47921092 | 144 | 0 | 0 | 0 | 0 | 0 | 0 | 0 | 0
143 | 47921107 | 47921087 | 13554811 | 1 | 1 | 1 | 2 | 040504 | ЦЭМ Пенз. обл.040504 Пр. Минстроя России от 27.02.2015 № 140/пр | Аппарат для газовой сварки и резки | 1368 | 1011 | маш.-ч | маш.-ч | 1 | 8.5 | 0 | 1.58 | 0 | 0 | 0 | 1 | 0 | *0,4923 | 4.1845 | 2 | 47921093 | 145 | 0 | 0 | 0 | 0 | 0 | 0 | 0 | 0
143 | 47921108 | 47921087 | 13554923 | 1 | 1 | 1 | 2 | 060338 | ЦЭМ Пенз. обл.060338 Пр. Минстроя России от 27.02.2015 № 140/пр | Экскаваторы одноковшовые дизельные на пневмоколесном ходу при работе на других видах строительства 0,4 м3 | 1368 | 1011 | маш.-ч | маш.-ч | 1 | 0.34 | 0 | 116.86 | 11.28 | 0 | 0 | 1 | 0 | *0,4923 | 0.16738 | 2 | 47921094 | 146 | 0 | 0 | 0 | 0 | 0 | 0 | 0 | 0
143 | 47921109 | 47921087 | 13555345 | 1 | 1 | 1 | 2 | 121601 | ЦЭМ Пенз. обл.121601 Пр. Минстроя России от 27.02.2015 № 140/пр | Машины поливомоечные 6000 л | 1368 | 1011 | маш.-ч | маш.-ч | 1 | 2.4 | 0 | 134.79 | 11.28 | 0 | 0 | 1 | 0 | *0,4923 | 1.1815 | 2 | 47921095 | 147 | 0 | 0 | 0 | 0 | 0 | 0 | 0 | 0
143 | 47921110 | 47921087 | 13556265 | 1 | 1 | 1 | 2 | 253901 | ЦЭМ Пенз. обл.253901 Пр. Минстроя России от 27.02.2015 № 140/пр | Машины горизонтального бурения прессово-шнековые с тяговым усилием 203 тс (2000 кН) фирмы SCHIDT, KRANZ-GRUPPE | 1368 | 1011 | маш.-ч | маш.-ч | 1 | 30 | 0 | 1657 | 14.99 | 0 | 0 | 1 | 0 | *0,4923 | 14.769 | 2 | 47921096 | 148 | 0 | 0 | 0 | 0 | 0 | 0 | 0 | 0
143 | 47921111 | 47921087 | 13556990 | 1 | 1 | 1 | 2 | 400051 | ЦЭМ Пенз. обл.400051 Пр. Минстроя России от 27.02.2015 № 140/пр | Автомобиль-самосвал, грузоподъемность до 7 т | 1368 | 1011 | маш.-ч | маш.-ч | 1 | 0.34 | 0 | 110.68 | 0 | 0 | 0 | 1 | 0 | *0,4923 | 0.16738 | 2 | 47921097 | 149 | 0 | 0 | 0 | 0 | 0 | 0 | 0 | 0
143 | 47921112 | 47921087 | 13558247 | 1 | 1 | 1 | 3 | 101-0324 | ССЦ Пенз. обл.101-0324 Пр. Минстроя России от 27.02.2015 № 140/пр | Кислород технический газообразный | 1339 | 1007 | м3 | м3 | 1 | 5.62 | 6.85 | 0 | 0 | 0 | 0 | 1 | 0 |  | 5.62 | 2 | 47921098 | 150 | 0 | 0 | 0 | 0 | 0 | 0 | 0 | 0
143 | 47921113 | 47921087 | 13559933 | 1 | 1 | 1 | 3 | 101-1518 | ССЦ Пенз. обл.101-1518 Пр. Минстроя России от 27.02.2015 № 140/пр | Электроды диаметром 4 мм Э50А | 1348 | 1009 | т | т | 1000 | 0.0368 | 15035.48 | 0 | 0 | 0 | 0 | 1 | 0 |  | 0.0368 | 2 | 47921099 | 151 | 0 | 0 | 0 | 0 | 0 | 0 | 0 | 0
143 | 47921114 | 47921087 | 13560009 | 1 | 1 | 1 | 3 | 101-1602 | ССЦ Пенз. обл.101-1602 Пр. Минстроя России от 27.02.2015 № 140/пр | Ацетилен газообразный технический | 1339 | 1007 | м3 | м3 | 1 | 1.88 | 18 | 0 | 0 | 0 | 0 | 1 | 0 |  | 1.88 | 2 | 47921100 | 152 | 0 | 0 | 0 | 0 | 0 | 0 | 0 | 0
143 | 47921115 | 47921087 | 13576773 | 1 | 1 | 1 | 3 | 103-9011 | ССЦ Пенз. обл.103-9011 Пр. Минстроя России от 27.02.2015 № 140/пр | Трубы стальные | 1301 | 1003 | м | м | 1 | 0 | 0 | 0 | 0 | 0 | 1 | 0 | 0 |  | 0 | 3 | -1 |  | 0 | 0 | 0 | 0 | 0 | 0 | 0 | 0
143 | 47921116 | 47921087 | 13581507 | 1 | 1 | 1 | 3 | 110-0199 | ССЦ Пенз. обл.110-0199 Пр. Минстроя России от 27.02.2015 № 140/пр | Полимер для стабилизации буровых скважин EZ MUD | 1348 | 1009 | т | т | 1000 | 0 | 208000 | 0 | 0 | 0 | 1 | 0 | 0 |  | 0 | 3 | -1 |  | 0 | 0 | 0 | 0 | 0 | 0 | 0 | 0
143 | 47921117 | 47921087 | 13636917 | 1 | 1 | 1 | 3 | 407-0005 | ССЦ Пенз. обл.407-0005 Пр. Минстроя России от 27.02.2015 № 140/пр | Глина бентонитовая | 1348 | 1009 | т | т | 1000 | 0 | 382.4 | 0 | 0 | 0 | 1 | 0 | 0 |  | 0 | 3 | -1 |  | 0 | 0 | 0 | 0 | 0 | 0 | 0 | 0
143 | 47921118 | 47921087 | 13637754 | 1 | 1 | 1 | 3 | 411-0001 | ССЦ Пенз. обл.411-0001 Пр. Минстроя России от 27.02.2015 № 140/пр | Вода | 1339 | 1007 | м3 | м3 | 1 | 12.44 | 6.3 | 0 | 0 | 0 | 0 | 1 | 0 |  | 12.44 | 2 | 47921101 | 153 | 0 | 0 | 0 | 0 | 0 | 0 | 0 | 0
189 | 47921671 | 47921665 | 9924372 | 1 | 1 | 1 | 1 | 1-1027-58 |  | Затраты труда рабочих (средний разряд 2,7) | 1191 | 1013 | чел.-ч. | чел.-ч. | 1 | 179.8 | 0 | 0 | 0 | 8.08 | 0 | 1 | 1 | *1,2*1,15 | 248.124 | 2 | 47921666 | 154 | 0 | 0 | 0 | 0 | 0 | 0 | 0 | 0
189 | 47921672 | 47921665 | 121548 | 1 | 1 | 1 | 1 | 2 |  | Затраты труда машинистов | 608254 | 1013 | чел.час | чел.час | 1 | 45.63 | 0 | 0 | 0 | 0 | 0 | 1 | 2 | *1,2*1,15 | 62.9694 | 2 | 47921667 | 155 | 0 | 0 | 0 | 0 | 0 | 0 | 0 | 0
189 | 47921673 | 47921665 | 13554851 | 1 | 1 | 1 | 2 | 050101 | ЦЭМ Пенз. обл.050101 Пр. Минстроя России от 27.02.2015 № 140/пр | Компрессоры передвижные с двигателем внутреннего сгорания давлением до 686 кПа (7 ат), производительность до 5 м3/мин | 1368 | 1011 | маш.-ч | маш.-ч | 1 | 44.08 | 0 | 104.34 | 9.78 | 0 | 0 | 1 | 0 | *1,2*1,15 | 60.8304 | 2 | 47921668 | 156 | 0 | 0 | 0 | 0 | 0 | 0 | 0 | 0
189 | 47921674 | 47921665 | 13555234 | 1 | 1 | 1 | 2 | 120202 | ЦЭМ Пенз. обл.120202 Пр. Минстроя России от 27.02.2015 № 140/пр | Автогрейдеры среднего типа 99 кВт (135 л.с.) | 1368 | 1011 | маш.-ч | маш.-ч | 1 | 1.55 | 0 | 128.5 | 13.12 | 0 | 0 | 1 | 0 | *1,2*1,15 | 2.139 | 2 | 47921669 | 157 | 0 | 0 | 0 | 0 | 0 | 0 | 0 | 0
189 | 47921675 | 47921665 | 13556601 | 1 | 1 | 1 | 2 | 330804 | ЦЭМ Пенз. обл.330804 Пр. Минстроя России от 27.02.2015 № 140/пр | Молотки при работе от передвижных компрессорных станций отбойные пневматические | 1368 | 1011 | маш.-ч | маш.-ч | 1 | 88.16 | 0 | 2.44 | 0 | 0 | 0 | 1 | 0 | *1,2*1,15 | 121.6608 | 2 | 47921670 | 158 | 0 | 0 | 0 | 0 | 0 | 0 | 0 | 0
190 | 47921683 | 47921676 | 9914874 | 1 | 1 | 1 | 1 | 1-1020-58 |  | Затраты труда рабочих (средний разряд 2,0) | 1191 | 1013 | чел.-ч. | чел.-ч. | 1 | 13.22 | 0 | 0 | 0 | 7.58 | 0 | 1 | 1 | *1,2*1,15 | 18.2436 | 2 | 47921677 | 159 | 0 | 0 | 0 | 0 | 0 | 0 | 0 | 0
190 | 47921684 | 47921676 | 121548 | 1 | 1 | 1 | 1 | 2 |  | Затраты труда машинистов | 608254 | 1013 | чел.час | чел.час | 1 | 3.79 | 0 | 0 | 0 | 0 | 0 | 1 | 2 | *1,2*1,15 | 5.2302 | 2 | 47921678 | 160 | 0 | 0 | 0 | 0 | 0 | 0 | 0 | 0
190 | 47921685 | 47921676 | 13554446 | 1 | 1 | 1 | 2 | 010311 | ЦЭМ Пенз. обл.010311 Пр. Минстроя России от 27.02.2015 № 140/пр | Тракторы на гусеничном ходу при работе на других видах строительства 59 кВт (80 л.с.) | 1368 | 1011 | маш.-ч | маш.-ч | 1 | 1.39 | 0 | 79.48 | 13.12 | 0 | 0 | 1 | 0 | *1,2*1,15 | 1.9182 | 2 | 47921679 | 161 | 0 | 0 | 0 | 0 | 0 | 0 | 0 | 0
190 | 47921686 | 47921676 | 13555079 | 1 | 1 | 1 | 2 | 091400 | ЦЭМ Пенз. обл.091400 Пр. Минстроя России от 27.02.2015 № 140/пр | Рыхлители прицепные (без трактора) | 1368 | 1011 | маш.-ч | маш.-ч | 1 | 1.39 | 0 | 11.95 | 0 | 0 | 0 | 1 | 0 | *1,2*1,15 | 1.9182 | 2 | 47921680 | 162 | 0 | 0 | 0 | 0 | 0 | 0 | 0 | 0
190 | 47921687 | 47921676 | 13555234 | 1 | 1 | 1 | 2 | 120202 | ЦЭМ Пенз. обл.120202 Пр. Минстроя России от 27.02.2015 № 140/пр | Автогрейдеры среднего типа 99 кВт (135 л.с.) | 1368 | 1011 | маш.-ч | маш.-ч | 1 | 1.94 | 0 | 128.5 | 13.12 | 0 | 0 | 1 | 0 | *1,2*1,15 | 2.6772 | 2 | 47921681 | 163 | 0 | 0 | 0 | 0 | 0 | 0 | 0 | 0
190 | 47921688 | 47921676 | 13555345 | 1 | 1 | 1 | 2 | 121601 | ЦЭМ Пенз. обл.121601 Пр. Минстроя России от 27.02.2015 № 140/пр | Машины поливомоечные 6000 л | 1368 | 1011 | маш.-ч | маш.-ч | 1 | 0.46 | 0 | 134.79 | 11.28 | 0 | 0 | 1 | 0 | *1,2*1,15 | 0.6348 | 2 | 47921682 | 164 | 0 | 0 | 0 | 0 | 0 | 0 | 0 | 0
191 | 47921693 | 47921689 | 10019317 | 1 | 1 | 1 | 1 | 1-1010-58 |  | Затраты труда рабочих (средний разряд 1,0) | 1476 | 1013 | чел.ч | ЧЕЛ.Ч | 1 | 0.5777 | 0 | 0 | 0 | 6.99 | 0 | 1 | 1 |  | 0.5777 | 2 | 47921690 | 165 | 0 | 0 | 0 | 0 | 0 | 0 | 0 | 0
191 | 47921694 | 47921689 | 121548 | 1 | 1 | 1 | 1 | 2 |  | Затраты труда машинистов | 608254 | 1013 | чел.час | чел.час | 1 | 0 | 0 | 0 | 0 | 0 | 0 | 1 | 2 |  | 0 | 2 | 47921691 | 166 | 0 | 0 | 0 | 0 | 0 | 0 | 0 | 0
191 | 47921695 | 47921689 | 13556990 | 1 | 1 | 1 | 2 | 400051 | ЦЭМ Пенз. обл.400051 Пр. Минстроя России от 27.02.2015 № 140/пр | Автомобиль-самосвал, грузоподъемность до 7 т | 1368 | 1011 | маш.-ч | маш.-ч | 1 | 0.29 | 0 | 110.68 | 0 | 0 | 0 | 1 | 0 |  | 0.29 | 2 | 47921692 | 167 | 0 | 0 | 0 | 0 | 0 | 0 | 0 | 0
193 | 47921703 | 47921697 | 9914874 | 1 | 1 | 1 | 1 | 1-1020-58 |  | Затраты труда рабочих (средний разряд 2,0) | 1191 | 1013 | чел.-ч. | чел.-ч. | 1 | 15.08 | 0 | 0 | 0 | 7.58 | 0 | 1 | 1 | *1,2*1,15 | 20.8104 | 2 | 47921698 | 168 | 0 | 0 | 0 | 0 | 0 | 0 | 0 | 0
193 | 47921704 | 47921697 | 121548 | 1 | 1 | 1 | 1 | 2 |  | Затраты труда машинистов | 608254 | 1013 | чел.час | чел.час | 1 | 43.62 | 0 | 0 | 0 | 0 | 0 | 1 | 2 | *1,2*1,15 | 60.1956 | 2 | 47921699 | 169 | 0 | 0 | 0 | 0 | 0 | 0 | 0 | 0
193 | 47921705 | 47921697 | 13554894 | 1 | 1 | 1 | 2 | 060247 | ЦЭМ Пенз. обл.060247 Пр. Минстроя России от 27.02.2015 № 140/пр | Экскаваторы одноковшовые дизельные на гусеничном ходу при работе на других видах строительства 0,5 м3 | 1368 | 1011 | маш.-ч | маш.-ч | 1 | 33.28 | 0 | 110.82 | 13.12 | 0 | 0 | 1 | 0 | *1,2*1,15 | 45.9264 | 2 | 47921700 | 170 | 0 | 0 | 0 | 0 | 0 | 0 | 0 | 0
193 | 47921706 | 47921697 | 13554973 | 1 | 1 | 1 | 2 | 070149 | ЦЭМ Пенз. обл.070149 Пр. Минстроя России от 27.02.2015 № 140/пр | Бульдозеры при работе на других видах строительства 79 кВт (108 л.с.) | 1368 | 1011 | маш.-ч | маш.-ч | 1 | 10.34 | 0 | 84.27 | 13.12 | 0 | 0 | 1 | 0 | *1,2*1,15 | 14.2692 | 2 | 47921701 | 171 | 0 | 0 | 0 | 0 | 0 | 0 | 0 | 0
193 | 47921707 | 47921697 | 13636967 | 1 | 1 | 1 | 3 | 408-0015 | ССЦ Пенз. обл.408-0015 Пр. Минстроя России от 27.02.2015 № 140/пр | Щебень из природного камня для строительных работ марка 800, фракция 20-40 мм | 1339 | 1007 | м3 | м3 | 1 | 0.04 | 279.3 | 0 | 0 | 0 | 0 | 1 | 0 |  | 0.04 | 2 | 47921702 | 172 | 0 | 0 | 0 | 0 | 0 | 0 | 0 | 0
195 | 47921713 | 47921709 | 121548 | 1 | 1 | 1 | 1 | 2 |  | Затраты труда машинистов | 608254 | 1013 | чел.час | чел.час | 1 | 1.1 | 0 | 0 | 0 | 0 | 0 | 1 | 2 | *1,2*1,15 | 1.518 | 2 | 47921710 | 173 | 0 | 0 | 0 | 0 | 0 | 0 | 0 | 0
195 | 47921714 | 47921709 | 13554973 | 1 | 1 | 1 | 2 | 070149 | ЦЭМ Пенз. обл.070149 Пр. Минстроя России от 27.02.2015 № 140/пр | Бульдозеры при работе на других видах строительства 79 кВт (108 л.с.) | 1368 | 1011 | маш.-ч | маш.-ч | 1 | 0.67 | 0 | 84.27 | 13.12 | 0 | 0 | 1 | 0 | *1,2*1,15 | 0.9246 | 2 | 47921711 | 174 | 0 | 0 | 0 | 0 | 0 | 0 | 0 | 0
195 | 47921715 | 47921709 | 13555234 | 1 | 1 | 1 | 2 | 120202 | ЦЭМ Пенз. обл.120202 Пр. Минстроя России от 27.02.2015 № 140/пр | Автогрейдеры среднего типа 99 кВт (135 л.с.) | 1368 | 1011 | маш.-ч | маш.-ч | 1 | 0.43 | 0 | 128.5 | 13.12 | 0 | 0 | 1 | 0 | *1,2*1,15 | 0.5934 | 2 | 47921712 | 175 | 0 | 0 | 0 | 0 | 0 | 0 | 0 | 0
196 | 47921721 | 47921716 | 121548 | 1 | 1 | 1 | 1 | 2 |  | Затраты труда машинистов | 608254 | 1013 | чел.час | чел.час | 1 | 7.91 | 0 | 0 | 0 | 0 | 0 | 1 | 2 | *1,2*1,15 | 10.9158 | 2 | 47921717 | 176 | 0 | 0 | 0 | 0 | 0 | 0 | 0 | 0
196 | 47921722 | 47921716 | 13554447 | 1 | 1 | 1 | 2 | 010312 | ЦЭМ Пенз. обл.010312 Пр. Минстроя России от 27.02.2015 № 140/пр | Тракторы на гусеничном ходу при работе на других видах строительства 79 кВт (108 л.с.) | 1368 | 1011 | маш.-ч | маш.-ч | 1 | 0.85 | 0 | 85.09 | 14 | 0 | 0 | 1 | 0 | *1,2*1,15 | 1.173 | 2 | 47921718 | 177 | 0 | 0 | 0 | 0 | 0 | 0 | 0 | 0
196 | 47921723 | 47921716 | 13554973 | 1 | 1 | 1 | 2 | 070149 | ЦЭМ Пенз. обл.070149 Пр. Минстроя России от 27.02.2015 № 140/пр | Бульдозеры при работе на других видах строительства 79 кВт (108 л.с.) | 1368 | 1011 | маш.-ч | маш.-ч | 1 | 7.06 | 0 | 84.27 | 13.12 | 0 | 0 | 1 | 0 | *1,2*1,15 | 9.7428 | 2 | 47921719 | 178 | 0 | 0 | 0 | 0 | 0 | 0 | 0 | 0
196 | 47921724 | 47921716 | 13555251 | 1 | 1 | 1 | 2 | 120711 | ЦЭМ Пенз. обл.120711 Пр. Минстроя России от 27.02.2015 № 140/пр | Катки дорожные прицепные на пневмоколесном ходу 25 т | 1368 | 1011 | маш.-ч | маш.-ч | 1 | 0.85 | 0 | 52.39 | 0 | 0 | 0 | 1 | 0 | *1,2*1,15 | 1.173 | 2 | 47921720 | 179 | 0 | 0 | 0 | 0 | 0 | 0 | 0 | 0
197 | 47921729 | 47921725 | 121548 | 1 | 1 | 1 | 1 | 2 |  | Затраты труда машинистов | 608254 | 1013 | чел.час | чел.час | 1 | 0.85 | 0 | 0 | 0 | 0 | 0 | 1 | 2 | *1,2*1,15 | 1.173 | 2 | 47921726 | 180 | 0 | 0 | 0 | 0 | 0 | 0 | 0 | 0
197 | 47921730 | 47921725 | 13554447 | 1 | 1 | 1 | 2 | 010312 | ЦЭМ Пенз. обл.010312 Пр. Минстроя России от 27.02.2015 № 140/пр | Тракторы на гусеничном ходу при работе на других видах строительства 79 кВт (108 л.с.) | 1368 | 1011 | маш.-ч | маш.-ч | 1 | 0.85 | 0 | 85.09 | 14 | 0 | 0 | 1 | 0 | *1,2*1,15 | 1.173 | 2 | 47921727 | 181 | 0 | 0 | 0 | 0 | 0 | 0 | 0 | 0
197 | 47921731 | 47921725 | 13555251 | 1 | 1 | 1 | 2 | 120711 | ЦЭМ Пенз. обл.120711 Пр. Минстроя России от 27.02.2015 № 140/пр | Катки дорожные прицепные на пневмоколесном ходу 25 т | 1368 | 1011 | маш.-ч | маш.-ч | 1 | 0.85 | 0 | 52.39 | 0 | 0 | 0 | 1 | 0 | *1,2*1,15 | 1.173 | 2 | 47921728 | 182 | 0 | 0 | 0 | 0 | 0 | 0 | 0 | 0
198 | 47921745 | 47921732 | 9915124 | 1 | 1 | 1 | 1 | 1-1025-58 |  | Затраты труда рабочих (средний разряд 2,5) | 1191 | 1013 | чел.-ч. | чел.-ч. | 1 | 36.96 | 0 | 0 | 0 | 7.94 | 0 | 1 | 1 | *1,2*1,15 | 51.0048 | 2 | 47921733 | 183 | 0 | 0 | 0 | 0 | 0 | 0 | 0 | 0
198 | 47921746 | 47921732 | 121548 | 1 | 1 | 1 | 1 | 2 |  | Затраты труда машинистов | 608254 | 1013 | чел.час | чел.час | 1 | 36.24 | 0 | 0 | 0 | 0 | 0 | 1 | 2 | *1,2*1,15 | 50.0112 | 2 | 47921734 | 184 | 0 | 0 | 0 | 0 | 0 | 0 | 0 | 0
198 | 47921747 | 47921732 | 13554643 | 1 | 1 | 1 | 2 | 030101 | ЦЭМ Пенз. обл.030101 Пр. Минстроя России от 27.02.2015 № 140/пр | Автопогрузчики 5 т | 1368 | 1011 | маш.-ч | маш.-ч | 1 | 3.98 | 0 | 108.42 | 9.78 | 0 | 0 | 1 | 0 | *1,2*1,15 | 5.4924 | 2 | 47921735 | 185 | 0 | 0 | 0 | 0 | 0 | 0 | 0 | 0
198 | 47921748 | 47921732 | 13554973 | 1 | 1 | 1 | 2 | 070149 | ЦЭМ Пенз. обл.070149 Пр. Минстроя России от 27.02.2015 № 140/пр | Бульдозеры при работе на других видах строительства 79 кВт (108 л.с.) | 1368 | 1011 | маш.-ч | маш.-ч | 1 | 2.59 | 0 | 84.27 | 13.12 | 0 | 0 | 1 | 0 | *1,2*1,15 | 3.5742 | 2 | 47921736 | 186 | 0 | 0 | 0 | 0 | 0 | 0 | 0 | 0
198 | 47921749 | 47921732 | 13555234 | 1 | 1 | 1 | 2 | 120202 | ЦЭМ Пенз. обл.120202 Пр. Минстроя России от 27.02.2015 № 140/пр | Автогрейдеры среднего типа 99 кВт (135 л.с.) | 1368 | 1011 | маш.-ч | маш.-ч | 1 | 0.41 | 0 | 128.5 | 13.12 | 0 | 0 | 1 | 0 | *1,2*1,15 | 0.5658 | 2 | 47921737 | 187 | 0 | 0 | 0 | 0 | 0 | 0 | 0 | 0
198 | 47921750 | 47921732 | 13555264 | 1 | 1 | 1 | 2 | 120906 | ЦЭМ Пенз. обл.120906 Пр. Минстроя России от 27.02.2015 № 140/пр | Катки дорожные самоходные гладкие 8 т | 1368 | 1011 | маш.-ч | маш.-ч | 1 | 7.87 | 0 | 83.69 | 11.28 | 0 | 0 | 1 | 0 | *1,2*1,15 | 10.8606 | 2 | 47921738 | 188 | 0 | 0 | 0 | 0 | 0 | 0 | 0 | 0
198 | 47921751 | 47921732 | 13555265 | 1 | 1 | 1 | 2 | 120907 | ЦЭМ Пенз. обл.120907 Пр. Минстроя России от 27.02.2015 № 140/пр | Катки дорожные самоходные гладкие 13 т | 1368 | 1011 | маш.-ч | маш.-ч | 1 | 17.78 | 0 | 140.39 | 14 | 0 | 0 | 1 | 0 | *1,2*1,15 | 24.5364 | 2 | 47921739 | 189 | 0 | 0 | 0 | 0 | 0 | 0 | 0 | 0
198 | 47921752 | 47921732 | 13555345 | 1 | 1 | 1 | 2 | 121601 | ЦЭМ Пенз. обл.121601 Пр. Минстроя России от 27.02.2015 № 140/пр | Машины поливомоечные 6000 л | 1368 | 1011 | маш.-ч | маш.-ч | 1 | 2.96 | 0 | 134.79 | 11.28 | 0 | 0 | 1 | 0 | *1,2*1,15 | 4.0848 | 2 | 47921740 | 190 | 0 | 0 | 0 | 0 | 0 | 0 | 0 | 0
198 | 47921753 | 47921732 | 13555357 | 1 | 1 | 1 | 2 | 121803 | ЦЭМ Пенз. обл.121803 Пр. Минстроя России от 27.02.2015 № 140/пр | Распределители каменной мелочи | 1368 | 1011 | маш.-ч | маш.-ч | 1 | 0.65 | 0 | 135.94 | 13.12 | 0 | 0 | 1 | 0 | *1,2*1,15 | 0.897 | 2 | 47921741 | 191 | 0 | 0 | 0 | 0 | 0 | 0 | 0 | 0
198 | 47921754 | 47921732 | 13636970 | 1 | 1 | 1 | 3 | 408-0018 | ССЦ Пенз. обл.408-0018 Пр. Минстроя России от 27.02.2015 № 140/пр | Щебень из природного камня для строительных работ марка 600, фракция 10-20 мм | 1339 | 1007 | м3 | м3 | 1 | 15 | 312.47 | 0 | 0 | 0 | 0 | 1 | 0 |  | 15 | 2 | 47921742 | 192 | 0 | 0 | 0 | 0 | 0 | 0 | 0 | 0
198 | 47921755 | 47921732 | 13636972 | 1 | 1 | 1 | 3 | 408-0020 | ССЦ Пенз. обл.408-0020 Пр. Минстроя России от 27.02.2015 № 140/пр | Щебень из природного камня для строительных работ марка 600, фракция 40-70 мм | 1339 | 1007 | м3 | м3 | 1 | 189 | 199.6 | 0 | 0 | 0 | 0 | 1 | 0 |  | 189 | 2 | 47921743 | 193 | 0 | 0 | 0 | 0 | 0 | 0 | 0 | 0
198 | 47921756 | 47921732 | 13637754 | 1 | 1 | 1 | 3 | 411-0001 | ССЦ Пенз. обл.411-0001 Пр. Минстроя России от 27.02.2015 № 140/пр | Вода | 1339 | 1007 | м3 | м3 | 1 | 30 | 6.3 | 0 | 0 | 0 | 0 | 1 | 0 |  | 30 | 2 | 47921744 | 194 | 0 | 0 | 0 | 0 | 0 | 0 | 0 | 0
201 | 47921765 | 47921759 | 121548 | 1 | 1 | 1 | 1 | 2 |  | Затраты труда машинистов | 608254 | 1013 | чел.час | чел.час | 1 | 2.51 | 0 | 0 | 0 | 0 | 0 | 1 | 2 | *1,2*1,15*5 | 17.319 | 2 | 47921760 | 195 | 0 | 0 | 0 | 0 | 0 | 0 | 0 | 0
201 | 47921766 | 47921759 | 13554643 | 1 | 1 | 1 | 2 | 030101 | ЦЭМ Пенз. обл.030101 Пр. Минстроя России от 27.02.2015 № 140/пр | Автопогрузчики 5 т | 1368 | 1011 | маш.-ч | маш.-ч | 1 | 0.83 | 0 | 108.42 | 9.78 | 0 | 0 | 1 | 0 | *1,2*1,15*5 | 5.727 | 2 | 47921761 | 196 | 0 | 0 | 0 | 0 | 0 | 0 | 0 | 0
201 | 47921767 | 47921759 | 13555264 | 1 | 1 | 1 | 2 | 120906 | ЦЭМ Пенз. обл.120906 Пр. Минстроя России от 27.02.2015 № 140/пр | Катки дорожные самоходные гладкие 8 т | 1368 | 1011 | маш.-ч | маш.-ч | 1 | 0.86 | 0 | 83.69 | 11.28 | 0 | 0 | 1 | 0 | *1,2*1,15*5 | 5.934 | 2 | 47921762 | 197 | 0 | 0 | 0 | 0 | 0 | 0 | 0 | 0
201 | 47921768 | 47921759 | 13555265 | 1 | 1 | 1 | 2 | 120907 | ЦЭМ Пенз. обл.120907 Пр. Минстроя России от 27.02.2015 № 140/пр | Катки дорожные самоходные гладкие 13 т | 1368 | 1011 | маш.-ч | маш.-ч | 1 | 0.82 | 0 | 140.39 | 14 | 0 | 0 | 1 | 0 | *1,2*1,15*5 | 5.658 | 2 | 47921763 | 198 | 0 | 0 | 0 | 0 | 0 | 0 | 0 | 0
201 | 47921769 | 47921759 | 13636972 | 1 | 1 | 1 | 3 | 408-0020 | ССЦ Пенз. обл.408-0020 Пр. Минстроя России от 27.02.2015 № 140/пр | Щебень из природного камня для строительных работ марка 600, фракция 40-70 мм | 1339 | 1007 | м3 | м3 | 1 | 12.6 | 199.6 | 0 | 0 | 0 | 0 | 1 | 0 | *5 | 63 | 2 | 47921764 | 199 | 0 | 0 | 0 | 0 | 0 | 0 | 0 | 0
204 | 47921776 | 47921772 | 121548 | 1 | 1 | 1 | 1 | 2 |  | Затраты труда машинистов | 608254 | 1013 | чел.час | чел.час | 1 | 0.66 | 0 | 0 | 0 | 0 | 0 | 1 | 2 | *1,2*1,15 | 0.9108 | 2 | 47921773 | 200 | 0 | 0 | 0 | 0 | 0 | 0 | 0 | 0
204 | 47921777 | 47921772 | 13555224 | 1 | 1 | 1 | 2 | 120101 | ЦЭМ Пенз. обл.120101 Пр. Минстроя России от 27.02.2015 № 140/пр | Автогудронаторы 3500 л | 1368 | 1011 | маш.-ч | маш.-ч | 1 | 0.33 | 0 | 147.15 | 21.06 | 0 | 0 | 1 | 0 | *1,2*1,15 | 0.4554 | 2 | 47921774 | 201 | 0 | 0 | 0 | 0 | 0 | 0 | 0 | 0
204 | 47921778 | 47921772 | 13559968 | 1 | 1 | 1 | 3 | 101-1561 | ССЦ Пенз. обл.101-1561 Пр. Минстроя России от 27.02.2015 № 140/пр | Битумы нефтяные дорожные жидкие, класс МГ, СГ | 1348 | 1009 | т | т | 1000 | 1.03 | 2395.06 | 0 | 0 | 0 | 0 | 1 | 0 |  | 1.03 | 2 | 47921775 | 202 | 0 | 0 | 0 | 0 | 0 | 0 | 0 | 0
206 | 47921790 | 47921780 | 9915078 | 1 | 1 | 1 | 1 | 1-1041-58 |  | Затраты труда рабочих (средний разряд 4,1) | 1191 | 1013 | чел.-ч. | чел.-ч. | 1 | 21.77 | 0 | 0 | 0 | 9.49 | 0 | 1 | 1 | *1,2*1,15 | 30.0426 | 2 | 47921781 | 203 | 0 | 0 | 0 | 0 | 0 | 0 | 0 | 0
206 | 47921791 | 47921780 | 121548 | 1 | 1 | 1 | 1 | 2 |  | Затраты труда машинистов | 608254 | 1013 | чел.час | чел.час | 1 | 21.5 | 0 | 0 | 0 | 0 | 0 | 1 | 2 | *1,2*1,15 | 29.67 | 2 | 47921782 | 204 | 0 | 0 | 0 | 0 | 0 | 0 | 0 | 0
206 | 47921792 | 47921780 | 13555264 | 1 | 1 | 1 | 2 | 120906 | ЦЭМ Пенз. обл.120906 Пр. Минстроя России от 27.02.2015 № 140/пр | Катки дорожные самоходные гладкие 8 т | 1368 | 1011 | маш.-ч | маш.-ч | 1 | 4.18 | 0 | 83.69 | 11.28 | 0 | 0 | 1 | 0 | *1,2*1,15 | 5.7684 | 2 | 47921783 | 205 | 0 | 0 | 0 | 0 | 0 | 0 | 0 | 0
206 | 47921793 | 47921780 | 13555265 | 1 | 1 | 1 | 2 | 120907 | ЦЭМ Пенз. обл.120907 Пр. Минстроя России от 27.02.2015 № 140/пр | Катки дорожные самоходные гладкие 13 т | 1368 | 1011 | маш.-ч | маш.-ч | 1 | 13.57 | 0 | 140.39 | 14 | 0 | 0 | 1 | 0 | *1,2*1,15 | 18.7266 | 2 | 47921784 | 206 | 0 | 0 | 0 | 0 | 0 | 0 | 0 | 0
206 | 47921794 | 47921780 | 13555345 | 1 | 1 | 1 | 2 | 121601 | ЦЭМ Пенз. обл.121601 Пр. Минстроя России от 27.02.2015 № 140/пр | Машины поливомоечные 6000 л | 1368 | 1011 | маш.-ч | маш.-ч | 1 | 0.36 | 0 | 134.79 | 11.28 | 0 | 0 | 1 | 0 | *1,2*1,15 | 0.4968 | 2 | 47921785 | 207 | 0 | 0 | 0 | 0 | 0 | 0 | 0 | 0
206 | 47921795 | 47921780 | 13555373 | 1 | 1 | 1 | 2 | 122000 | ЦЭМ Пенз. обл.122000 Пр. Минстроя России от 27.02.2015 № 140/пр | Укладчики асфальтобетона | 1368 | 1011 | маш.-ч | маш.-ч | 1 | 3.39 | 0 | 238.27 | 14 | 0 | 0 | 1 | 0 | *1,2*1,15 | 4.6782 | 2 | 47921786 | 208 | 0 | 0 | 0 | 0 | 0 | 0 | 0 | 0
206 | 47921796 | 47921780 | 13558245 | 1 | 1 | 1 | 3 | 101-0322 | ССЦ Пенз. обл.101-0322 Пр. Минстроя России от 27.02.2015 № 140/пр | Керосин для технических целей марок КТ-1, КТ-2 | 1348 | 1009 | т | т | 1000 | 0.005 | 2816.36 | 0 | 0 | 0 | 0 | 1 | 0 |  | 0.005 | 2 | 47921787 | 209 | 0 | 0 | 0 | 0 | 0 | 0 | 0 | 0
206 | 47921797 | 47921780 | 13559968 | 1 | 1 | 1 | 3 | 101-1561 | ССЦ Пенз. обл.101-1561 Пр. Минстроя России от 27.02.2015 № 140/пр | Битумы нефтяные дорожные жидкие, класс МГ, СГ | 1348 | 1009 | т | т | 1000 | 0.074 | 2395.06 | 0 | 0 | 0 | 0 | 1 | 0 |  | 0.074 | 2 | 47921788 | 210 | 0 | 0 | 0 | 0 | 0 | 0 | 0 | 0
206 | 47921798 | 47921780 | 13637642 | 1 | 1 | 1 | 3 | 410-0034 | ССЦ Пенз. обл.410-0034 Пр. Минстроя России от 27.02.2015 № 140/пр | Смеси асфальтобетонные дорожные, аэродромные и асфальтобетон (холодные), марка II Бх | 1348 | 1009 | т | т | 1000 | 101 | 375.32 | 0 | 0 | 0 | 0 | 1 | 0 |  | 101 | 2 | 47921789 | 211 | 0 | 0 | 0 | 0 | 0 | 0 | 0 | 0
208 | 47921825 | 47921800 | 9915065 | 1 | 1 | 1 | 1 | 1-1032-58 |  | Затраты труда рабочих (средний разряд 3,2) | 1191 | 1013 | чел.-ч. | чел.-ч. | 1 | 20.86 | 0 | 0 | 0 | 8.5 | 0 | 1 | 1 | *1,2*1,15 | 28.7868 | 2 | 47921801 | 212 | 0 | 0 | 0 | 0 | 0 | 0 | 0 | 0
208 | 47921826 | 47921800 | 121548 | 1 | 1 | 1 | 1 | 2 |  | Затраты труда машинистов | 608254 | 1013 | чел.час | чел.час | 1 | 18.65 | 0 | 0 | 0 | 0 | 0 | 1 | 2 | *1,2*1,15 | 25.737 | 2 | 47921802 | 213 | 0 | 0 | 0 | 0 | 0 | 0 | 0 | 0
208 | 47921827 | 47921800 | 13554643 | 1 | 1 | 1 | 2 | 030101 | ЦЭМ Пенз. обл.030101 Пр. Минстроя России от 27.02.2015 № 140/пр | Автопогрузчики 5 т | 1368 | 1011 | маш.-ч | маш.-ч | 1 | 0.55 | 0 | 108.42 | 9.78 | 0 | 0 | 1 | 0 | *1,2*1,15 | 0.759 | 2 | 47921803 | 214 | 0 | 0 | 0 | 0 | 0 | 0 | 0 | 0
208 | 47921828 | 47921800 | 13554663 | 1 | 1 | 1 | 2 | 030301 | ЦЭМ Пенз. обл.030301 Пр. Минстроя России от 27.02.2015 № 140/пр | Лебедки ручные и рычажные тяговым усилием до 9,81 кН (1 т) | 1368 | 1011 | маш.-ч | маш.-ч | 1 | 2.44 | 0 | 1.33 | 0 | 0 | 0 | 1 | 0 | *1,2*1,15 | 3.3672 | 2 | 47921804 | 215 | 0 | 0 | 0 | 0 | 0 | 0 | 0 | 0
208 | 47921829 | 47921800 | 13555267 | 1 | 1 | 1 | 2 | 120909 | ЦЭМ Пенз. обл.120909 Пр. Минстроя России от 27.02.2015 № 140/пр | Каток самоходный ДУ-84, гладковальцевый, 14 т | 1368 | 1011 | маш.-ч | маш.-ч | 1 | 0.97 | 0 | 234.33 | 13.12 | 0 | 0 | 1 | 0 | *1,2*1,15 | 1.3386 | 2 | 47921805 | 216 | 0 | 0 | 0 | 0 | 0 | 0 | 0 | 0
208 | 47921830 | 47921800 | 13555316 | 1 | 1 | 1 | 2 | 121231 | ЦЭМ Пенз. обл.121231 Пр. Минстроя России от 27.02.2015 № 140/пр | Перегружатель асфальтовой смеси, емкость бункера до 25 т | 1368 | 1011 | маш.-ч | маш.-ч | 1 | 2.04 | 0 | 1511.07 | 14 | 0 | 0 | 1 | 0 | *1,2*1,15 | 2.8152 | 2 | 47921806 | 217 | 0 | 0 | 0 | 0 | 0 | 0 | 0 | 0
208 | 47921831 | 47921800 | 13555345 | 1 | 1 | 1 | 2 | 121601 | ЦЭМ Пенз. обл.121601 Пр. Минстроя России от 27.02.2015 № 140/пр | Машины поливомоечные 6000 л | 1368 | 1011 | маш.-ч | маш.-ч | 1 | 3.1 | 0 | 134.79 | 11.28 | 0 | 0 | 1 | 0 | *1,2*1,15 | 4.278 | 2 | 47921807 | 218 | 0 | 0 | 0 | 0 | 0 | 0 | 0 | 0
208 | 47921832 | 47921800 | 13556601 | 1 | 1 | 1 | 2 | 330804 | ЦЭМ Пенз. обл.330804 Пр. Минстроя России от 27.02.2015 № 140/пр | Молотки при работе от передвижных компрессорных станций отбойные пневматические | 1368 | 1011 | маш.-ч | маш.-ч | 1 | 1.15 | 0 | 2.44 | 0 | 0 | 0 | 1 | 0 | *1,2*1,15 | 1.587 | 2 | 47921808 | 219 | 0 | 0 | 0 | 0 | 0 | 0 | 0 | 0
208 | 47921833 | 47921800 | 13556869 | 1 | 1 | 1 | 2 | 381202 | ЦЭМ Пенз. обл.381202 Пр. Минстроя России от 27.02.2015 № 140/пр | Асфальтоукладчик гусеничный типа ABG Titan 325 с шириной укладки от 2 до 5 м | 1368 | 1011 | маш.-ч | маш.-ч | 1 | 2.04 | 0 | 846.54 | 15.98 | 0 | 0 | 1 | 0 | *1,2*1,15 | 2.8152 | 2 | 47921809 | 220 | 0 | 0 | 0 | 0 | 0 | 0 | 0 | 0
208 | 47921834 | 47921800 | 13556870 | 1 | 1 | 1 | 2 | 381204 | ЦЭМ Пенз. обл.381204 Пр. Минстроя России от 27.02.2015 № 140/пр | Разогреватель швов ABACUS | 1368 | 1011 | маш.-ч | маш.-ч | 1 | 2.04 | 0 | 23.24 | 0 | 0 | 0 | 1 | 0 | *1,2*1,15 | 2.8152 | 2 | 47921810 | 221 | 0 | 0 | 0 | 0 | 0 | 0 | 0 | 0
208 | 47921835 | 47921800 | 13556871 | 1 | 1 | 1 | 2 | 381205 | ЦЭМ Пенз. обл.381205 Пр. Минстроя России от 27.02.2015 № 140/пр | Каток самоходный ABG DD 74 гладковальцевый, 7т | 1368 | 1011 | маш.-ч | маш.-ч | 1 | 1.51 | 0 | 359.36 | 13.12 | 0 | 0 | 1 | 0 | *1,2*1,15 | 2.0838 | 2 | 47921811 | 222 | 0 | 0 | 0 | 0 | 0 | 0 | 0 | 0
208 | 47921836 | 47921800 | 13556872 | 1 | 1 | 1 | 2 | 381206 | ЦЭМ Пенз. обл.381206 Пр. Минстроя России от 27.02.2015 № 140/пр | Каток самоходный BW-20R, тандемный на пневмоколесном ходу, 12т | 1368 | 1011 | маш.-ч | маш.-ч | 1 | 2.59 | 0 | 142.88 | 13.12 | 0 | 0 | 1 | 0 | *1,2*1,15 | 3.5742 | 2 | 47921812 | 223 | 0 | 0 | 0 | 0 | 0 | 0 | 0 | 0
208 | 47921837 | 47921800 | 13556873 | 1 | 1 | 1 | 2 | 381207 | ЦЭМ Пенз. обл.381207 Пр. Минстроя России от 27.02.2015 № 140/пр | Каток самоходный ABG DD 90, тандемный гладковальцевый, 10т | 1368 | 1011 | маш.-ч | маш.-ч | 1 | 2.14 | 0 | 571.76 | 13.12 | 0 | 0 | 1 | 0 | *1,2*1,15 | 2.9532 | 2 | 47921813 | 224 | 0 | 0 | 0 | 0 | 0 | 0 | 0 | 0
208 | 47921838 | 47921800 | 13556895 | 1 | 1 | 1 | 2 | 391751 | ЦЭМ Пенз. обл.391751 Пр. Минстроя России от 27.02.2015 № 140/пр | Компрессоры передвижные, давление 2,0 МПа, производительность 60 м3/мин | 1368 | 1011 | маш.-ч | маш.-ч | 1 | 3.71 | 0 | 241.5 | 9.78 | 0 | 0 | 1 | 0 | *1,2*1,15 | 5.1198 | 2 | 47921814 | 225 | 0 | 0 | 0 | 0 | 0 | 0 | 0 | 0
208 | 47921839 | 47921800 | 13556938 | 1 | 1 | 1 | 2 | 393010 | ЦЭМ Пенз. обл.393010 Пр. Минстроя России от 27.02.2015 № 140/пр | Нарезчик швов FS-520 | 1368 | 1011 | маш.-ч | маш.-ч | 1 | 1.52 | 0 | 49.77 | 0 | 0 | 0 | 1 | 0 | *1,2*1,15 | 2.0976 | 2 | 47921815 | 226 | 0 | 0 | 0 | 0 | 0 | 0 | 0 | 0
208 | 47921840 | 47921800 | 13557012 | 1 | 1 | 1 | 2 | 400302 | ЦЭМ Пенз. обл.400302 Пр. Минстроя России от 27.02.2015 № 140/пр | Спецавтомашины типа УАЗ | 1368 | 1011 | маш.-ч | маш.-ч | 1 | 0.2 | 0 | 136.96 | 0 | 0 | 0 | 1 | 0 | *1,2*1,15 | 0.276 | 2 | 47921816 | 227 | 0 | 0 | 0 | 0 | 0 | 0 | 0 | 0
208 | 47921841 | 47921800 | 13558883 | 1 | 1 | 1 | 3 | 101-0782 | ССЦ Пенз. обл.101-0782 Пр. Минстроя России от 27.02.2015 № 140/пр | Поковки из квадратных заготовок, масса 1,8 кг | 1348 | 1009 | т | т | 1000 | 0.0008 | 9233.79 | 0 | 0 | 0 | 0 | 1 | 0 |  | 0.0008 | 2 | 47921817 | 228 | 0 | 0 | 0 | 0 | 0 | 0 | 0 | 0
208 | 47921842 | 47921800 | 13560106 | 1 | 1 | 1 | 3 | 101-1659 | ССЦ Пенз. обл.101-1659 Пр. Минстроя России от 27.02.2015 № 140/пр | Диск алмазный для твердых материалов, диаметр 350 мм | 1354 | 1010 | шт. | шт. | 1 | 0.782 | 9075.86 | 0 | 0 | 0 | 0 | 1 | 0 |  | 0.782 | 2 | 47921818 | 229 | 0 | 0 | 0 | 0 | 0 | 0 | 0 | 0
208 | 47921843 | 47921800 | 13560129 | 1 | 1 | 1 | 3 | 101-1682 | ССЦ Пенз. обл.101-1682 Пр. Минстроя России от 27.02.2015 № 140/пр | Шнур полиамидный крученый, диаметром 2 мм | 1348 | 1009 | т | т | 1000 | 0.0024 | 12000 | 0 | 0 | 0 | 0 | 1 | 0 |  | 0.0024 | 2 | 47921819 | 230 | 0 | 0 | 0 | 0 | 0 | 0 | 0 | 0
208 | 47921844 | 47921800 | 13560252 | 1 | 1 | 1 | 3 | 101-1797 | ССЦ Пенз. обл.101-1797 Пр. Минстроя России от 27.02.2015 № 140/пр | Эмульсия битумно-дорожная | 1348 | 1009 | т | т | 1000 | 0.004 | 3229.25 | 0 | 0 | 0 | 0 | 1 | 0 |  | 0.004 | 2 | 47921820 | 231 | 0 | 0 | 0 | 0 | 0 | 0 | 0 | 0
208 | 47921845 | 47921800 | 13560400 | 1 | 1 | 1 | 3 | 101-1929 | ССЦ Пенз. обл.101-1929 Пр. Минстроя России от 27.02.2015 № 140/пр | Болты анкерные | 1348 | 1009 | т | т | 1000 | 0.012 | 11214.52 | 0 | 0 | 0 | 0 | 1 | 0 |  | 0.012 | 2 | 47921821 | 232 | 0 | 0 | 0 | 0 | 0 | 0 | 0 | 0
208 | 47921846 | 47921800 | 13597437 | 1 | 1 | 1 | 3 | 204-0007 | ССЦ Пенз. обл.204-0007 Пр. Минстроя России от 27.02.2015 № 140/пр | Горячекатаная арматурная сталь гладкая класса А-I, диаметром 20-22 мм | 1348 | 1009 | т | т | 1000 | 0.0008 | 5674.68 | 0 | 0 | 0 | 0 | 1 | 0 |  | 0.0008 | 2 | 47921822 | 233 | 0 | 0 | 0 | 0 | 0 | 0 | 0 | 0
208 | 47921847 | 47921800 | 13637593 | 1 | 1 | 1 | 3 | 410-0001 | ССЦ Пенз. обл.410-0001 Пр. Минстроя России от 27.02.2015 № 140/пр | Асфальтобетонные смеси дорожные, аэродромные и асфальтобетон (горячие и теплые для плотного асфальтобетона мелко и крупнозернистые, песчаные), марка I, тип А | 1348 | 1009 | т | т | 1000 | 105.26 | 514.93 | 0 | 0 | 0 | 0 | 1 | 0 |  | 105.26 | 2 | 47921823 | 234 | 0 | 0 | 0 | 0 | 0 | 0 | 0 | 0
208 | 47921848 | 47921800 | 13637755 | 1 | 1 | 1 | 3 | 411-0002 | ССЦ Пенз. обл.411-0002 Пр. Минстроя России от 27.02.2015 № 140/пр | Вода водопроводная | 1339 | 1007 | м3 | м3 | 1 | 20.52 | 6.3 | 0 | 0 | 0 | 0 | 1 | 0 |  | 20.52 | 2 | 47921824 | 235 | 0 | 0 | 0 | 0 | 0 | 0 | 0 | 0
306 | 47921058 | 47921054 | 9908273 | 1 | 1 | 1 | 1 | 0-3306-58 |  | Электромонтажник-наладчик 6 разряда | 1191 | 1013 | чел.-ч. | чел.-ч. | 1 | 0.41 | 0 | 0 | 0 | 12.56 | 0 | 1 | 1 | *1,2 | 0.492 | 2 | 47921055 | 236 | 0 | 0 | 0 | 0 | 0 | 0 | 0 | 0
306 | 47921059 | 47921054 | 121548 | 1 | 1 | 1 | 1 | 2 |  | Затраты труда машинистов | 608254 | 1013 | чел.час | чел.час | 1 | 0 | 0 | 0 | 0 | 0 | 0 | 1 | 2 |  | 0 | 2 | 47921056 | 237 | 0 | 0 | 0 | 0 | 0 | 0 | 0 | 0
306 | 47921060 | 47921054 | 9907306 | 1 | 1 | 1 | 1 | 2-0023-58 |  | Инженер по наладке и испытаниям III категории | 1191 | 1013 | чел.-ч. | чел.-ч. | 1 | 0.41 | 0 | 0 | 0 | 12.34 | 0 | 1 | 1 | *1,2 | 0.492 | 2 | 47921057 | 238 | 0 | 0 | 0 | 0 | 0 | 0 | 0 | 0
307 | 47921065 | 47921061 | 9908273 | 1 | 1 | 1 | 1 | 0-3306-58 |  | Электромонтажник-наладчик 6 разряда | 1191 | 1013 | чел.-ч. | чел.-ч. | 1 | 0.16 | 0 | 0 | 0 | 12.56 | 0 | 1 | 1 | *1,2 | 0.192 | 2 | 47921062 | 239 | 0 | 0 | 0 | 0 | 0 | 0 | 0 | 0
307 | 47921066 | 47921061 | 121548 | 1 | 1 | 1 | 1 | 2 |  | Затраты труда машинистов | 608254 | 1013 | чел.час | чел.час | 1 | 0 | 0 | 0 | 0 | 0 | 0 | 1 | 2 |  | 0 | 2 | 47921063 | 240 | 0 | 0 | 0 | 0 | 0 | 0 | 0 | 0
307 | 47921067 | 47921061 | 9907306 | 1 | 1 | 1 | 1 | 2-0023-58 |  | Инженер по наладке и испытаниям III категории | 1191 | 1013 | чел.-ч. | чел.-ч. | 1 | 0.16 | 0 | 0 | 0 | 12.34 | 0 | 1 | 1 | *1,2 | 0.192 | 2 | 47921064 | 241 | 0 | 0 | 0 | 0 | 0 | 0 | 0 | 0